## Rekapitulácia stavby
Export Komplet | [27 empty] | 2.0 | ZAMOK |  |  |  | False | False | {7f4584e1-f442-44d8-9287-b36e0329c73d}
[32 empty] | 0,01 | 20
[32 empty] | 0,01 | 20
|  | REKAPITULÁCIA STAVBY | [17 empty] | v --- nižšie sa nachádzajú doplnkové a pomocné údaje k zostavám --- v | [11 empty] | 0,001
|  | Kód: |  |  |  |  | 2022-1001 | [24 empty] | 0,01
|  | Stavba: |  |  |  |  | Zateplenie kultúrneho domu Obec Malé Kršteňany | [24 empty] | 0,01
|  | JKSO: | [13 empty] | KS: | [15 empty] | 0,01
|  | Miesto: |  |  |  |  | Malé Kršteňany, PARC. Č. 387/1,2,3, 392/3 | [8 empty] | Dátum: |  | 14. 2. 2024 | [13 empty] | 0,01
0,01
|  | Objednávateľ: | [13 empty] | IČO: | [15 empty] | 0,01
|  |  | Obecný úrad Malé Kršteňany 105, 958 03 MALÉ KRŠTE | [12 empty] | IČ DPH: | [15 empty] | 0,01
0,01
|  | Zhotoviteľ: | [13 empty] | IČO: | [15 empty] | 0,01
[16 empty] | IČ DPH: | [15 empty] | 0,01
False
|  | Projektant: | [13 empty] | IČO: | [15 empty] | False
[16 empty] | IČ DPH: | [15 empty] | True
0,01
|  | Spracovateľ: | [13 empty] | IČO: | [15 empty] | 0,01
[16 empty] | IČ DPH: | [15 empty] | True
Poznámka:
|  | Cena bez DPH | [13 empty] | 251309.98
[8 empty] | Sadzba dane |  |  | Základ dane |  |  |  |  | Výška dane
|  | DPH |  | základná |  |  |  | 20% |  |  | 0 |  |  |  |  | 0
|  |  |  | znížená |  |  |  | 20% |  |  | 251309.98 |  |  |  |  | 50262
|  |  |  | zákl. prenesená |  |  |  | 20% |  |  | 0 |  |  |  |  | 0
|  |  |  | zníž. prenesená |  |  |  | 20% |  |  | 0 |  |  |  |  | 0
|  |  |  | nulová |  |  |  | 0% |  |  | 0 |  |  |  |  | 0
|  | Cena s DPH | [6 empty] | v |  |  | EUR |  |  |  | 301571.98
|  | Projektant | [11 empty] | Spracovateľ
|  | Dátum a podpis: | [7 empty] | Pečiatka |  |  |  | Dátum a podpis: |  |  | Pečiatka
|  | Objednávateľ | [11 empty] | Zhotoviteľ
|  | Dátum a podpis: | [7 empty] | Pečiatka |  |  |  | Dátum a podpis: |  |  | Pečiatka
REKAPITULÁCIA OBJEKTOV STAVBY
| Kód: | [6 empty] | 2022-1001
| Stavba: | [6 empty] | Zateplenie kultúrneho domu Obec Malé Kršteňany
| Miesto: | [6 empty] | Malé Kršteňany, PARC. Č. 387/1,2,3, 392/3 | [6 empty] | Dátum: |  | 14. 2. 2024
| Objednávateľ: | [6 empty] | Obecný úrad Malé Kršteňany 105, 958 03 MALÉ KRŠTE | [6 empty] | Projektant: |  |  |  |  | Informatívne údaje z listov zákaziek
| Zhotoviteľ: | [13 empty] | Spracovateľ:
| Kód |  |  |  | Popis | [7 empty] | Cena bez DPH [EUR] |  |  |  |  | Cena s DPH [EUR] | Typ | z toho Ostat. náklady [EUR] | DPH [EUR] | Normohodiny [h] | DPH základná [EUR] | DPH znížená [EUR] | DPH základná prenesená [EUR] | DPH znížená prenesená [EUR] | Základňa DPH základná | Základňa DPH znížená | Základňa DPH zákl. prenesená | Základňa DPH zníž. prenesená | Základňa DPH nulová
| Náklady z rozpočtov | [11 empty] | 251309.98 |  |  |  |  | 301571.98 |  | 0 | 50262 | 3065.1429 | 0 | 50262 | 0 | 0 | 0 | 251309.98 | 0 | 0 | 0 | D | 0 | ###NOIMPORT### | IMPORT | {7f4584e1-f442-44d8-9287-b36e0329c73d} | {00000000-0000-0000-0000-000000000000}
|  | 01 |  |  |  | ARCHITEKTONICKO-STAVEBNÉ RIEŠENIE | [6 empty] | 157818.09 |  |  |  |  | 189381.71 | STA | 0 | 31563.62 | 2859.2299 | 0 | 31563.62 | 0 | 0 | 0 | 157818.09 | 0 | 0 | 0 | D | 1 | ###NOIMPORT### | IMPORT | {84519fed-ca46-4f66-9abe-6187c030cbaa} | {7f4584e1-f442-44d8-9287-b36e0329c73d} | 0
/ |  |  | 01 |  |  |  | Zateplenie obvodového plášťa | [5 empty] | 63717.42 |  |  |  |  | 76460.9 | Časť | 0 | 12743.48 | 1390.3494 | 0 | 12743.48 | 0 | 0 | 0 | 63717.42 | 0 | 0 | 0 |  | 2 |  | IMPORT | {945aeba4-1896-45cc-a86d-8df3299ab7e6} | {84519fed-ca46-4f66-9abe-6187c030cbaa}
/ |  |  | 02 |  |  |  | Dodatočné zateplenie strešného plášťa | [5 empty] | 35075.35 |  |  |  |  | 42090.42 | Časť | 0 | 7015.07 | 578.3651 | 0 | 7015.07 | 0 | 0 | 0 | 35075.35 | 0 | 0 | 0 |  | 2 |  | IMPORT | {4daa3a9d-b115-48f3-9b48-a5aa8cf6f0b4} | {84519fed-ca46-4f66-9abe-6187c030cbaa}
/ |  |  | 03 |  |  |  | Úprava stropu | [5 empty] | 29266.05 |  |  |  |  | 35119.26 | Časť | 0 | 5853.21 | 468.7562 | 0 | 5853.21 | 0 | 0 | 0 | 29266.05 | 0 | 0 | 0 |  | 2 |  | IMPORT | {c70a13a7-8890-493c-8317-4a3cf538ec31} | {84519fed-ca46-4f66-9abe-6187c030cbaa}
/ |  |  | 04 |  |  |  | Výmena výplní otvorov | [5 empty] | 18869.82 |  |  |  |  | 22643.78 | Časť | 0 | 3773.96 | 194.9571 | 0 | 3773.96 | 0 | 0 | 0 | 18869.82 | 0 | 0 | 0 |  | 2 |  | IMPORT | {0833ac9d-88fa-4483-b337-1a0ffd9a2122} | {84519fed-ca46-4f66-9abe-6187c030cbaa}
/ |  |  | 05 |  |  |  | Odkvapový chodník | [5 empty] | 2872.46 |  |  |  |  | 3446.95 | Časť | 0 | 574.49 | 52.5089 | 0 | 574.49 | 0 | 0 | 0 | 2872.46 | 0 | 0 | 0 |  | 2 |  | IMPORT | {8b59d11b-991a-4dcf-b197-801046fd7e61} | {84519fed-ca46-4f66-9abe-6187c030cbaa}
/ |  |  | 06 |  |  |  | Vybudovanie bezbariérového WC | [5 empty] | 8016.99 |  |  |  |  | 9620.39 | Časť | 0 | 1603.4 | 174.2932 | 0 | 1603.4 | 0 | 0 | 0 | 8016.99 | 0 | 0 | 0 |  | 2 |  | IMPORT | {4d4ed9cd-d6d6-4dff-bdf2-d77477d8bd1f} | {84519fed-ca46-4f66-9abe-6187c030cbaa}
/ |  | 02 |  |  |  | Bleskozvod | [6 empty] | 8306.16 |  |  |  |  | 9967.39 | STA | 0 | 1661.23 | 205.913 | 0 | 1661.23 | 0 | 0 | 0 | 8306.16 | 0 | 0 | 0 |  | 1 |  | IMPORT | {ec8e097c-2112-4d88-bdaf-a2ee4107b223} | {7f4584e1-f442-44d8-9287-b36e0329c73d} | 0
/ |  | 03 |  |  |  | Vykurovanie | [6 empty] | 47026.74 |  |  |  |  | 56432.09 | STA | 0 | 9405.35 | 0 | 0 | 9405.35 | 0 | 0 | 0 | 47026.74 | 0 | 0 | 0 |  | 1 |  | IMPORT | {05cc1bdb-2aea-42df-8f1f-6d78ee85998c} | {7f4584e1-f442-44d8-9287-b36e0329c73d} | 0
/ |  | 04 |  |  |  | Fotovoltika | [6 empty] | 38158.99 |  |  |  |  | 45790.79 | STA | 0 | 7631.8 | 0 | 0 | 7631.8 | 0 | 0 | 0 | 38158.99 | 0 | 0 | 0 |  | 1 |  | IMPORT | {f37a6f5c-6f5f-4e55-8250-019ae354e40a} | {7f4584e1-f442-44d8-9287-b36e0329c73d} | 0

## 01 - Zateplenie obvodovéh...
{945aeba4-1896-45cc-a86d-8df3299ab7e6}
0
| KRYCÍ LIST ROZPOČTU | [7 empty] | v --- nižšie sa nachádzajú doplnkové a pomocné údaje k zostavám --- v | [8 empty] | False
Stavba:
Zateplenie kultúrneho domu Obec Malé Kršteňany
Objekt:
01 - ARCHITEKTONICKO-STAVEBNÉ RIEŠENIE
Časť:
01 - Zateplenie obvodového plášťa
| JKSO: |  |  |  |  | KS:
| Miesto: |  | Malé Kršteňany, PARC. Č. 387/1,2,3, 392/3 |  |  | Dátum: | 14. 2. 2024
| Objednávateľ: |  |  |  |  | IČO:
|  | Obecný úrad Malé Kršteňany 105, 958 03 MALÉ KRŠTE |  |  |  | IČ DPH:
| Zhotoviteľ: |  |  |  |  | IČO:
IČ DPH:
| Projektant: |  |  |  |  | IČO:
|  | Ing. Edita Klátiková, VL. CLEMENTISA 59/5, 971 01 |  |  |  | IČ DPH:
| Spracovateľ: |  |  |  |  | IČO:
|  | I. Mokrý |  |  |  | IČ DPH:
Poznámka:
| Cena bez DPH | [5 empty] | 63717.42
|  |  | Základ dane |  |  | Sadzba dane | Výška dane
| DPH | základná | 0 |  |  | 20% | 0
|  | znížená | 63717.42 |  |  | 20% | 12743.48
|  | zákl. prenesená | 0 |  |  | 20% | 0
|  | zníž. prenesená | 0 |  |  | 20% | 0
|  | nulová | 0 |  |  | 0% | 0
| Cena s DPH |  |  | v | EUR |  | 76460.9
| Projektant |  |  | Spracovateľ
| Dátum a podpis: |  | Pečiatka | Dátum a podpis: |  |  | Pečiatka
| Objednávateľ |  |  | Zhotoviteľ
| Dátum a podpis: |  | Pečiatka | Dátum a podpis: |  |  | Pečiatka
REKAPITULÁCIA ROZPOČTU
Stavba:
Zateplenie kultúrneho domu Obec Malé Kršteňany
Objekt:
01 - ARCHITEKTONICKO-STAVEBNÉ RIEŠENIE
Časť:
01 - Zateplenie obvodového plášťa
Miesto: |  |  | Malé Kršteňany, PARC. Č. 387/1,2,3, 392/3 |  |  | Dátum: | 14. 2. 2024
Objednávateľ: |  |  | Obecný úrad Malé Kršteňany 105, 958 03 MALÉ KRŠTE |  |  | Projektant: | Ing. Edita Klátiková, VL. CLEMENTISA 59/5, 971 01
Zhotoviteľ: | [5 empty] | Spracovateľ: | I. Mokrý
Kód dielu - Popis | [6 empty] | Cena celkom [EUR]
Náklady z rozpočtu | [6 empty] | 63717.42 | [11 empty] | -1
| HSV - Práce a dodávky HSV | [5 empty] | 59147.83
| 6 - Úpravy povrchov, podlahy, osadenie | [5 empty] | 41570.17
| 9 - Ostatné konštrukcie a práce-búranie | [5 empty] | 13849.55
| 99 - Presun hmôt HSV | [5 empty] | 3728.11
| PSV - Práce a dodávky PSV | [5 empty] | 2469.59
| 764 - Konštrukcie klampiarske | [5 empty] | 2237.26
| 767 - Konštrukcie doplnkové kovové | [5 empty] | 232.33
| OST - Ostatné | [5 empty] | 2100
ROZPOČET
Stavba:
Zateplenie kultúrneho domu Obec Malé Kršteňany
Objekt:
01 - ARCHITEKTONICKO-STAVEBNÉ RIEŠENIE
Časť:
01 - Zateplenie obvodového plášťa
Miesto: |  |  | Malé Kršteňany, PARC. Č. 387/1,2,3, 392/3 |  |  | Dátum: | 14. 2. 2024
Objednávateľ: |  |  | Obecný úrad Malé Kršteňany 105, 958 03 MALÉ KRŠTE |  |  | Projektant: | Ing. Edita Klátiková, VL. CLEMENTISA 59/5, 971 01
Zhotoviteľ: | [5 empty] | Spracovateľ: | I. Mokrý
PČ | Typ | Kód | Popis | MJ | Množstvo | J.cena [EUR] | Cena celkom [EUR] | Cenová sústava |  | DPH | J. Nh [h] | Nh celkom [h] | J. hmotnosť [t] | Hmotnosť celkom [t] | J. suť [t] | Suť Celkom [t]
Náklady z rozpočtu | [6 empty] | 63717.42 |  |  |  |  | 1390.3494 |  | 78.5054 |  | 2.9757 |  | D | -1 | [7 empty] | 63717.42
| D | HSV | Práce a dodávky HSV |  |  |  | 59147.83 |  |  |  |  | 1314.556 |  | 78.2232 |  | 2.7408 | 1 | D | 0 | ROZPOCET | [6 empty] | 59147.83
| D | 6 | Úpravy povrchov, podlahy, osadenie |  |  |  | 41570.17 |  |  |  |  | 703.7838 |  | 19.0251 |  | 0 | 1 | D | 1 | ROZPOCET | [6 empty] | 41570.17
1 | K | 620991121.S | Zakrývanie výplní vonkajších otvorov s rámami a zárubňami, zábradlí, oplechovania, atď. zhotovené z lešenia akýmkoľvek spôsobom | m2 | 42.713 | 2.31 | 98.67 |  |  | znížená | 0.08204 | 3.5042 | 0.00019236 | 0.0082163 | 0 | 0 | 4 | K | 2 | ROZPOCET | 0 | 98.67 | 0 | 0 | 0 | 2 | 98.67 | 4 | -575603123
2 | K | 622422131 | Oprava vonkajších omietok vápenných a vápenocem. stupeň členitosti Ia II -10% škrabaných | m2 | 456.792 | 4.02 | 1836.3 |  |  | znížená | 0.13849 | 63.2611 | 0.0072524 | 3.3129 | 0 | 0 | 4 | K | 2 | ROZPOCET | 0 | 1836.3 | 0 | 0 | 0 | 2 | 1836.3 | 4 | 1787108861
3 | K | 622460121.S | Príprava vonkajšieho podkladu stien penetráciou základnou | m2 | 469.446 | 3.35 | 1572.64 |  |  | znížená | 0.09205 | 43.2125 | 0.000225 | 0.10563 | 0 | 0 | 4 | K | 2 | ROZPOCET | 0 | 1572.64 | 0 | 0 | 0 | 2 | 1572.64 | 4 | -31043257
4 | K | 622461052.S | Vonkajšia omietka stien pastovitá silikónová roztieraná, hr. 1,5 mm | m2 | 469.446 | 15.41 | 7234.16 |  |  | znížená | 0.34848 | 163.5925 | 0.00232 | 1.0891 | 0 | 0 | 4 | K | 2 | ROZPOCET | 0 | 7234.16 | 0 | 0 | 0 | 2 | 7234.16 | 4 | -1990377012
5 | K | 625250553.S | Kontaktný zatepľovací systém soklovej alebo vodou namáhanej časti hr. 150 mm, skrutkovacie kotvy | m2 | 56.996 | 62.09 | 3538.88 |  |  | znížená | 0.79406 | 45.2582 | 0.014629 | 0.83379 | 0 | 0 | 4 | K | 2 | ROZPOCET | 0 | 3538.88 | 0 | 0 | 0 | 2 | 3538.88 | 4 | 1276205055
6 | K | 625250613.S | Kontaktný zatepľovací systém soklovej alebo vodou namáhanej časti ostenia hr. 30 mm | m2 | 0.945 | 39.56 | 37.38 |  |  | znížená | 1.1531 | 1.0897 | 0.010549 | 0.0099688 | 0 | 0 | 4 | K | 2 | ROZPOCET | 0 | 37.38 | 0 | 0 | 0 | 2 | 37.38 | 4 | 734768769
7 | K | 625250710.S | Kontaktný zatepľovací systém z minerálnej vlny hr. 150 mm, skrutkovacie kotvy | m2 | 399.796 | 66.67 | 26654.4 |  |  | znížená | 0.92123 | 368.3041 | 0.033634 | 13.4467 | 0 | 0 | 4 | K | 2 | ROZPOCET | 0 | 26654.4 | 0 | 0 | 0 | 2 | 26654.4 | 4 | 1888124606
8 | K | 625250762.S | Kontaktný zatepľovací systém ostenia z minerálnej vlny hr. 30 mm | m2 | 11.709 | 51.05 | 597.74 |  |  | znížená | 1.329 | 15.5615 | 0.018687 | 0.2188 | 0 | 0 | 4 | K | 2 | ROZPOCET | 0 | 597.74 | 0 | 0 | 0 | 2 | 597.74 | 4 | 1960188041
| D | 9 | Ostatné konštrukcie a práce-búranie |  |  |  | 13849.55 |  |  |  |  | 418.1089 |  | 59.198 |  | 2.7408 | 1 | D | 1 | ROZPOCET | [6 empty] | 13849.55
9 | K | 941941031.S | Montáž lešenia ľahkého pracovného radového s podlahami šírky od 0,80 do 1,00 m, výšky do 10 m | m2 | 1149.4 | 3.18 | 3655.09 |  |  | znížená | 0.132 | 151.7208 | 0.02571 | 29.5516 | 0 | 0 | 4 | K | 2 | ROZPOCET | 0 | 3655.09 | 0 | 0 | 0 | 2 | 3655.09 | 4 | -1564638857
10 | K | 941941191.S | Príplatok za prvý a každý ďalší i začatý mesiac použitia lešenia ľahkého pracovného radového s podlahami šírky od 0,80 do 1,00 m, výšky do 10 m | m2 | 1149.4 | 1.77 | 2034.44 |  |  | znížená | 0.006 | 6.8964 | 0 | 0 | 0 | 0 | 4 | K | 2 | ROZPOCET | 0 | 2034.44 | 0 | 0 | 0 | 2 | 2034.44 | 4 | 294126158
11 | K | 941941831.S | Demontáž lešenia ľahkého pracovného radového s podlahami šírky nad 0,80 do 1,00 m, výšky do 10 m | m2 | 1149.4 | 2.08 | 2390.75 |  |  | znížená | 0.092 | 105.7448 | 0.02571 | 29.5511 | 0 | 0 | 4 | K | 2 | ROZPOCET | 0 | 2390.75 | 0 | 0 | 0 | 2 | 2390.75 | 4 | -469434195
12 | K | 944944103.S | Ochranná sieť na boku lešenia | m2 | 1149.4 | 2.16 | 2482.7 |  |  | znížená | 0.04013 | 46.1254 | 5.4945e-05 | 0.063154 | 0 | 0 | 4 | K | 2 | ROZPOCET | 0 | 2482.7 | 0 | 0 | 0 | 2 | 2482.7 | 4 | 1361720184
13 | K | 944944803.S | Demontáž ochrannej siete na boku lešenia | m2 | 1149.4 | 0.9 | 1034.46 |  |  | znížená | 0.04 | 45.976 | 0 | 0 | 0 | 0 | 4 | K | 2 | ROZPOCET | 0 | 1034.46 | 0 | 0 | 0 | 2 | 1034.46 | 4 | -1700488633
14 | K | 952903013 | Čistenie fasád tlakovou vodou od prachu, usadenín a pavučín zo závesnej lávky | m2 | 456.792 | 1.26 | 575.56 |  |  | znížená | 0.046 | 21.0124 | 0 | 0 | 0 | 0 | 4 | K | 2 | ROZPOCET | 0 | 575.56 | 0 | 0 | 0 | 2 | 575.56 | 4 | -541378196
15 | K | 953945351.S | Hliníkový rohový ochranný profil s integrovanou mriežkou | m | 98.416 | 3.33 | 327.73 |  |  | znížená | 0.09406 | 9.257 | 0.000126 | 0.0124 | 0 | 0 | 4 | K | 2 | ROZPOCET | 0 | 327.73 | 0 | 0 | 0 | 2 | 327.73 | 4 | 1164085882
16 | K | 953995406 | Okenný a dverový dilatačný profil Basic | m | 78.06 | 6.17 | 481.63 |  |  | znížená | 0.09411 | 7.3462 | 0.000231 | 0.018032 | 0 | 0 | 4 | K | 2 | ROZPOCET | 0 | 481.63 | 0 | 0 | 0 | 2 | 481.63 | 4 | -226028925
17 | K | 953995412 | Nadokenný profil s priznanou okapničkou | m | 23.98 | 4.16 | 99.76 |  |  | znížená | 0.09404 | 2.2551 | 7.35e-05 | 0.0017625 | 0 | 0 | 4 | K | 2 | ROZPOCET | 0 | 99.76 | 0 | 0 | 0 | 2 | 99.76 | 4 | 1992006175
18 | K | 978036321.S | Otlčenie omietok šľachtených a pod., vonkajších z umelého kameňa, v rozsahu do 10 %, -0,00600t | m2 | 456.792 | 0.45 | 205.56 |  |  | znížená | 0.02929 | 13.3794 | 0 | 0 | 0.006 | 2.7408 | 4 | K | 2 | ROZPOCET | 0 | 205.56 | 0 | 0 | 0 | 2 | 205.56 | 4 | -1816433351
19 | K | 979081111 | Odvoz sutiny a vybúraných hmôt na skládku do 1 km | t | 2.976 | 16.72 | 49.76 |  |  | znížená | 0.598 | 1.7796 | 0 | 0 | 0 | 0 | 4 | K | 2 | ROZPOCET | 0 | 49.76 | 0 | 0 | 0 | 2 | 49.76 | 4 | -543396674
20 | K | 979081121 | Odvoz sutiny a vybúraných hmôt na skládku za každý ďalší 1 km | t | 56.544 | 0.51 | 28.84 |  |  | znížená | 0.007 | 0.39581 | 0 | 0 | 0 | 0 | 4 | K | 2 | ROZPOCET | 0 | 28.84 | 0 | 0 | 0 | 2 | 28.84 | 4 | -1661398859
21 | K | 979082111 | Vnútrostavenisková doprava sutiny a vybúraných hmôt do 10 m | t | 2.976 | 13.79 | 41.04 |  |  | znížená | 0.89 | 2.6486 | 0 | 0 | 0 | 0 | 4 | K | 2 | ROZPOCET | 0 | 41.04 | 0 | 0 | 0 | 2 | 41.04 | 4 | -1138436830
22 | K | 979082121 | Vnútrostavenisková doprava sutiny a vybúraných hmôt za každých ďalších 5 m | t | 35.712 | 1.55 | 55.35 |  |  | znížená | 0.1 | 3.5712 | 0 | 0 | 0 | 0 | 4 | K | 2 | ROZPOCET | 0 | 55.35 | 0 | 0 | 0 | 2 | 55.35 | 4 | -2105537843
23 | K | 979089612.S | Poplatok za skladovanie - iné odpady zo stavieb a demolácií (17 09), ostatné | t | 2.976 | 130 | 386.88 |  |  | znížená | 0 | 0 | 0 | 0 | 0 | 0 | 4 | K | 2 | ROZPOCET | 0 | 386.88 | 0 | 0 | 0 | 2 | 386.88 | 4 | -1831778028
| D | 99 | Presun hmôt HSV |  |  |  | 3728.11 |  |  |  |  | 192.6632 |  | 0 |  | 0 | 1 | D | 1 | ROZPOCET | [6 empty] | 3728.11
24 | K | 999281111 | Presun hmôt pre opravy a údržbu objektov vrátane vonkajších plášťov výšky do 25 m | t | 78.223 | 47.66 | 3728.11 |  |  | znížená | 2.463 | 192.6632 | 0 | 0 | 0 | 0 | 4 | K | 2 | ROZPOCET | 0 | 3728.11 | 0 | 0 | 0 | 2 | 3728.11 | 4 | -904474928
| D | PSV | Práce a dodávky PSV |  |  |  | 2469.59 |  |  |  |  | 74.7335 |  | 0.2823 |  | 0.23493 | 2 | D | 0 | ROZPOCET | [6 empty] | 2469.59
| D | 764 | Konštrukcie klampiarske |  |  |  | 2237.26 |  |  |  |  | 68.2955 |  | 0.2823 |  | 0.23493 | 2 | D | 1 | ROZPOCET | [6 empty] | 2237.26
25 | K | 764351403.S | Žľaby z pozinkovaného farbeného PZf plechu, pododkvapové štvorhranné r.š. 330 mm | m | 40.6 | 33.58 | 1363.35 |  |  | znížená | 1.0691 | 43.4046 | 0.0040118 | 0.16288 | 0 | 0 | 16 | K | 2 | ROZPOCET | 0 | 1363.35 | 0 | 0 | 0 | 2 | 1363.35 | 16 | 91399561
26 | K | 764351810.S | Demontáž žľabov pododkvap. štvorhranných rovných, oblúkových, do 30° rš 250 a 330 mm, -0,00347t | m | 40.6 | 1.31 | 53.19 |  |  | znížená | 0.056 | 2.2736 | 0 | 0 | 0.00347 | 0.14088 | 16 | K | 2 | ROZPOCET | 0 | 53.19 | 0 | 0 | 0 | 2 | 53.19 | 16 | -939457659
27 | K | 764451403.S | Zvodové rúry z pozinkovaného farbeného PZf plechu, štvorcové s dĺžkou strany 120 mm | m | 22.5 | 33.36 | 750.6 |  |  | znížená | 0.94921 | 21.3572 | 0.0053075 | 0.11942 | 0 | 0 | 16 | K | 2 | ROZPOCET | 0 | 750.6 | 0 | 0 | 0 | 2 | 750.6 | 16 | -1282970605
28 | K | 764451804.S | Demontáž odpadových rúr štvorcových so stranou od 120 do 150 mm, -0,00418t | m | 22.5 | 1.31 | 29.48 |  |  | znížená | 0.056 | 1.26 | 0 | 0 | 0.00418 | 0.09405 | 16 | K | 2 | ROZPOCET | 0 | 29.48 | 0 | 0 | 0 | 2 | 29.48 | 16 | -1421305623
29 | K | 998764201.S | Presun hmôt pre konštrukcie klampiarske v objektoch výšky do 6 m | % | 21.966 | 1.85 | 40.64 |  |  | znížená | 0 | 0 | 0 | 0 | 0 | 0 | 16 | K | 2 | ROZPOCET | 0 | 40.64 | 0 | 0 | 0 | 2 | 40.64 | 16 | 589357819
| D | 767 | Konštrukcie doplnkové kovové |  |  |  | 232.33 |  |  |  |  | 6.438 |  | 0 |  | 0 | 2 | D | 1 | ROZPOCET | [6 empty] | 232.33
30 | K | 767995200.S | Oceľová ochranná mreža -Demontáž a opätovna montáž po zateplení vrátane nutných úprav položka OM | m2 | 58 | 3.97 | 230.26 |  |  | znížená | 0.111 | 6.438 | 0 | 0 | 0 | 0 | 16 | K | 2 | ROZPOCET | 0 | 230.26 | 0 | 0 | 0 | 2 | 230.26 | 16 | 189492179
31 | K | 998767201.S | Presun hmôt pre kovové stavebné doplnkové konštrukcie v objektoch výšky do 6 m | % | 2.303 | 0.9 | 2.07 |  |  | znížená | 0 | 0 | 0 | 0 | 0 | 0 | 16 | K | 2 | ROZPOCET | 0 | 2.07 | 0 | 0 | 0 | 2 | 2.07 | 16 | -1695547698
| D | OST | Ostatné |  |  |  | 2100 |  |  |  |  | 1.06 |  | 0 |  | 0 | 4 | D | 0 | ROZPOCET | [6 empty] | 2100
32 | K | OST000112 | Demontáž a spätná montáž ostatných prvkov na fasáde brániacich stavebným prácam, prípadne ich úprava | súbor | 1 | 2100 | 2100 |  |  | znížená | 1.06 | 1.06 | 0 | 0 | 0 | 0 | 262144 | K | 1 | ROZPOCET | 0 | 2100 | 0 | 0 | 0 | 2 | 2100 | 262144 | 958970472

## 02 - Dodatočné zateplenie...
{4daa3a9d-b115-48f3-9b48-a5aa8cf6f0b4}
0
| KRYCÍ LIST ROZPOČTU | [7 empty] | v --- nižšie sa nachádzajú doplnkové a pomocné údaje k zostavám --- v | [8 empty] | False
Stavba:
Zateplenie kultúrneho domu Obec Malé Kršteňany
Objekt:
01 - ARCHITEKTONICKO-STAVEBNÉ RIEŠENIE
Časť:
02 - Dodatočné zateplenie strešného plášťa
| JKSO: |  |  |  |  | KS:
| Miesto: |  | Malé Kršteňany, PARC. Č. 387/1,2,3, 392/3 |  |  | Dátum: | 14. 2. 2024
| Objednávateľ: |  |  |  |  | IČO:
|  | Obecný úrad Malé Kršteňany 105, 958 03 MALÉ KRŠTE |  |  |  | IČ DPH:
| Zhotoviteľ: |  |  |  |  | IČO:
IČ DPH:
| Projektant: |  |  |  |  | IČO:
|  | Ing. Edita Klátiková, VL. CLEMENTISA 59/5, 971 01 |  |  |  | IČ DPH:
| Spracovateľ: |  |  |  |  | IČO:
|  | I. Mokrý |  |  |  | IČ DPH:
Poznámka:
| Cena bez DPH | [5 empty] | 35075.35
|  |  | Základ dane |  |  | Sadzba dane | Výška dane
| DPH | základná | 0 |  |  | 20% | 0
|  | znížená | 35075.35 |  |  | 20% | 7015.07
|  | zákl. prenesená | 0 |  |  | 20% | 0
|  | zníž. prenesená | 0 |  |  | 20% | 0
|  | nulová | 0 |  |  | 0% | 0
| Cena s DPH |  |  | v | EUR |  | 42090.42
| Projektant |  |  | Spracovateľ
| Dátum a podpis: |  | Pečiatka | Dátum a podpis: |  |  | Pečiatka
| Objednávateľ |  |  | Zhotoviteľ
| Dátum a podpis: |  | Pečiatka | Dátum a podpis: |  |  | Pečiatka
REKAPITULÁCIA ROZPOČTU
Stavba:
Zateplenie kultúrneho domu Obec Malé Kršteňany
Objekt:
01 - ARCHITEKTONICKO-STAVEBNÉ RIEŠENIE
Časť:
02 - Dodatočné zateplenie strešného plášťa
Miesto: |  |  | Malé Kršteňany, PARC. Č. 387/1,2,3, 392/3 |  |  | Dátum: | 14. 2. 2024
Objednávateľ: |  |  | Obecný úrad Malé Kršteňany 105, 958 03 MALÉ KRŠTE |  |  | Projektant: | Ing. Edita Klátiková, VL. CLEMENTISA 59/5, 971 01
Zhotoviteľ: | [5 empty] | Spracovateľ: | I. Mokrý
Kód dielu - Popis | [6 empty] | Cena celkom [EUR]
Náklady z rozpočtu | [6 empty] | 35075.35 | [11 empty] | -1
| HSV - Práce a dodávky HSV | [5 empty] | 1945.61
| 9 - Ostatné konštrukcie a práce-búranie | [5 empty] | 1945.42
| 99 - Presun hmôt HSV | [5 empty] | 0.19
| PSV - Práce a dodávky PSV | [5 empty] | 32264.54
| 712 - Izolácie striech | [5 empty] | 15217.09
| 713 - Izolácie tepelné | [5 empty] | 13847.17
| 762 - Konštrukcie tesárske | [5 empty] | 144.91
| 764 - Konštrukcie klampiarske | [5 empty] | 3040.65
| 783 - Dokončovacie práce - nátery | [5 empty] | 14.72
| HZS - Hodinové zúčtovacie sadzby | [5 empty] | 865.2
ROZPOČET
Stavba:
Zateplenie kultúrneho domu Obec Malé Kršteňany
Objekt:
01 - ARCHITEKTONICKO-STAVEBNÉ RIEŠENIE
Časť:
02 - Dodatočné zateplenie strešného plášťa
Miesto: |  |  | Malé Kršteňany, PARC. Č. 387/1,2,3, 392/3 |  |  | Dátum: | 14. 2. 2024
Objednávateľ: |  |  | Obecný úrad Malé Kršteňany 105, 958 03 MALÉ KRŠTE |  |  | Projektant: | Ing. Edita Klátiková, VL. CLEMENTISA 59/5, 971 01
Zhotoviteľ: | [5 empty] | Spracovateľ: | I. Mokrý
PČ | Typ | Kód | Popis | MJ | Množstvo | J.cena [EUR] | Cena celkom [EUR] | Cenová sústava |  | DPH | J. Nh [h] | Nh celkom [h] | J. hmotnosť [t] | Hmotnosť celkom [t] | J. suť [t] | Suť Celkom [t]
Náklady z rozpočtu | [6 empty] | 35075.35 |  |  |  |  | 578.3651 |  | 6.0878 |  | 2.5922 |  | D | -1 | [7 empty] | 35075.35
| D | HSV | Práce a dodávky HSV |  |  |  | 1945.61 |  |  |  |  | 88.0256 |  | 0.0041416 |  | 0 | 1 | D | 0 | ROZPOCET | [6 empty] | 1945.61
| D | 9 | Ostatné konštrukcie a práce-búranie |  |  |  | 1945.42 |  |  |  |  | 88.0157 |  | 0.0041416 |  | 0 | 1 | D | 1 | ROZPOCET | [6 empty] | 1945.42
1 | K | 952901411.S | Vyčistenie ostatných objektov (kanálov, zásobníkov a pod.) akejkoľvek výšky | m2 | 455.5 | 2.55 | 1161.53 |  |  | znížená | 0.146 | 66.503 | 0 | 0 | 0 | 0 | 4 | K | 2 | ROZPOCET | 0 | 1161.53 | 0 | 0 | 0 | 2 | 1161.53 | 4 | 218677449
2 | K | 959941132.S | Chemická kotva s kotevným svorníkom tesnená chemickou ampulkou do betónu, ŽB, kameňa, s vyvŕtaním otvoru M16 | ks | 12 | 9.19 | 110.28 |  |  | znížená | 0.19195 | 2.3034 | 0.00034513 | 0.0041416 | 0 | 0 | 4 | K | 2 | ROZPOCET | 0 | 110.28 | 0 | 0 | 0 | 2 | 110.28 | 4 | -1636338212
3 | K | 979011111.S | Zvislá doprava sutiny a vybúraných hmôt za prvé podlažie nad alebo pod základným podlažím | t | 2.592 | 13.66 | 35.41 |  |  | znížená | 0.882 | 2.2861 | 0 | 0 | 0 | 0 | 4 | K | 2 | ROZPOCET | 0 | 35.41 | 0 | 0 | 0 | 2 | 35.41 | 4 | 1204238102
4 | K | 979011121.S | Zvislá doprava sutiny a vybúraných hmôt za každé ďalšie podlažie | t | 15.552 | 9.57 | 148.83 |  |  | znížená | 0.618 | 9.6111 | 0 | 0 | 0 | 0 | 4 | K | 2 | ROZPOCET | 0 | 148.83 | 0 | 0 | 0 | 2 | 148.83 | 4 | 509862951
5 | K | 979081111 | Odvoz sutiny a vybúraných hmôt na skládku do 1 km | t | 2.592 | 16.72 | 43.34 |  |  | znížená | 0.598 | 1.55 | 0 | 0 | 0 | 0 | 4 | K | 2 | ROZPOCET | 0 | 43.34 | 0 | 0 | 0 | 2 | 43.34 | 4 | 1964365133
6 | K | 979081121 | Odvoz sutiny a vybúraných hmôt na skládku za každý ďalší 1 km | t | 49.248 | 0.51 | 25.12 |  |  | znížená | 0.007 | 0.34474 | 0 | 0 | 0 | 0 | 4 | K | 2 | ROZPOCET | 0 | 25.12 | 0 | 0 | 0 | 2 | 25.12 | 4 | -1381306405
7 | K | 979082111 | Vnútrostavenisková doprava sutiny a vybúraných hmôt do 10 m | t | 2.592 | 13.79 | 35.74 |  |  | znížená | 0.89 | 2.3069 | 0 | 0 | 0 | 0 | 4 | K | 2 | ROZPOCET | 0 | 35.74 | 0 | 0 | 0 | 2 | 35.74 | 4 | 476046978
8 | K | 979082121 | Vnútrostavenisková doprava sutiny a vybúraných hmôt za každých ďalších 5 m | t | 31.104 | 1.55 | 48.21 |  |  | znížená | 0.1 | 3.1104 | 0 | 0 | 0 | 0 | 4 | K | 2 | ROZPOCET | 0 | 48.21 | 0 | 0 | 0 | 2 | 48.21 | 4 | -156999738
9 | K | 979089612.S | Poplatok za skladovanie - iné odpady zo stavieb a demolácií (17 09), ostatné | t | 2.592 | 130 | 336.96 |  |  | znížená | 0 | 0 | 0 | 0 | 0 | 0 | 4 | K | 2 | ROZPOCET | 0 | 336.96 | 0 | 0 | 0 | 2 | 336.96 | 4 | -99627783
| D | 99 | Presun hmôt HSV |  |  |  | 0.19 |  |  |  |  | 0.009852 |  | 0 |  | 0 | 1 | D | 1 | ROZPOCET | [6 empty] | 0.19
10 | K | 999281111.S | Presun hmôt pre opravy a údržbu objektov vrátane vonkajších plášťov výšky do 25 m | t | 0.004 | 47.66 | 0.19 |  |  | znížená | 2.463 | 0.009852 | 0 | 0 | 0 | 0 | 4 | K | 2 | ROZPOCET | 0 | 0.19 | 0 | 0 | 0 | 2 | 0.19 | 4 | 1157497117
| D | PSV | Práce a dodávky PSV |  |  |  | 32264.54 |  |  |  |  | 447.9396 |  | 6.0836 |  | 2.5922 | 2 | D | 0 | ROZPOCET | [6 empty] | 32264.54
| D | 712 | Izolácie striech |  |  |  | 15217.09 |  |  |  |  | 227.3968 |  | 3.0268 |  | 2.397 | 2 | D | 1 | ROZPOCET | [6 empty] | 15217.09
11 | K | 7123008PC | Perforácia strešnej krytiny | m2 | 399.5 | 0.11 | 43.95 |  |  | znížená | 0.006 | 2.397 | 0 | 0 | 0.006 | 2.397 | 16 | K | 2 | ROZPOCET | 0 | 43.95 | 0 | 0 | 0 | 2 | 43.95 | 16 | 339945813
12 | K | 712341759.S | Zhotovenie povlakovej krytiny striech plochých do 10° pásmi pritavením NAIP na celej ploche, modifikované pásy v dvoch vrstvách | m2 | 399.5 | 11.67 | 4662.17 |  |  | znížená | 0.43145 | 172.3643 | 0.000987 | 0.39431 | 0 | 0 | 16 | K | 2 | ROZPOCET | 0 | 4662.17 | 0 | 0 | 0 | 2 | 4662.17 | 16 | 1699896419
13 | M | 628310000pc | Modifikovaný asfaltovaný pás ELASTODEK 50 ŠPECIÁL DEKOR | m2 | 459.425 | 8.86 | 4070.51 |  |  | znížená | 0 | 0 | 0.0045 | 2.0674 | 0 | 0 | 32 | M | 2 | ROZPOCET | 0 | 4070.51 | 0 | 0 | 0 | 2 | 4070.51 | 16 | 670848962
14 | M | 1010410023 | Samolepiaci SBS modifikovaný asfaltovaný pás PARAELAST FIX V30 (10 m2 v rolke) -20°C | m2 | 459.425 | 6.86 | 3151.66 |  |  | znížená | 0 | 0 | 0 | 0 | 0 | 0 | 32 | M | 2 | ROZPOCET | 0 | 3151.66 | 0 | 0 | 0 | 2 | 3151.66 | 16 | -1651835668
15 | K | 712841759.S | Zhotovenie povlakovej krytiny vytianhutím izol. povlaku pásmi pritavením NAIP na celej ploche, modifikované pásy v dvoch vrstvách | m2 | 80.838 | 16.12 | 1303.11 |  |  | znížená | 0.61635 | 49.8245 | 0.000987 | 0.079787 | 0 | 0 | 16 | K | 2 | ROZPOCET | 0 | 1303.11 | 0 | 0 | 0 | 2 | 1303.11 | 16 | 703940895
16 | M | 6283100007PC | Modifikovaný asfaltovaný pás ELASTODEK 50 ŠPECIÁL DEKOR | m2 | 92.964 | 8.86 | 823.66 |  |  | znížená | 0 | 0 | 0.0045 | 0.41834 | 0 | 0 | 32 | M | 2 | ROZPOCET | 0 | 823.66 | 0 | 0 | 0 | 2 | 823.66 | 16 | -1493039025
17 | M | 1010410023 | Samolepiaci SBS modifikovaný asfaltovaný pás PARAELAST FIX V30 (10 m2 v rolke) -20°C | m2 | 92.964 | 6.86 | 637.73 |  |  | znížená | 0 | 0 | 0 | 0 | 0 | 0 | 32 | M | 2 | ROZPOCET | 0 | 637.73 | 0 | 0 | 0 | 2 | 637.73 | 16 | 543461982
18 | K | 712991060.S | Montáž podkladnej konštrukcie z OSB dosiek na atike šírky 801 - 1000 mm pod klampiarske konštrukcie | m | 6 | 13.79 | 82.74 |  |  | znížená | 0.46851 | 2.8111 | 4.3785e-05 | 0.00026271 | 0 | 0 | 16 | K | 2 | ROZPOCET | 0 | 82.74 | 0 | 0 | 0 | 2 | 82.74 | 16 | 343362640
19 | M | 311690001000.S | Rozperný nit 6x30 mm do betónu, hliníkový | ks | 48 | 0.19 | 9.12 |  |  | znížená | 0 | 0 | 0.00035 | 0.0168 | 0 | 0 | 32 | M | 2 | ROZPOCET | 0 | 9.12 | 0 | 0 | 0 | 2 | 9.12 | 16 | -138208931
20 | M | 607260000300.S | Doska OSB nebrúsená hr. 18 mm | m2 | 6.3 | 12.03 | 75.79 |  |  | znížená | 0 | 0 | 0.00792 | 0.049896 | 0 | 0 | 32 | M | 2 | ROZPOCET | 0 | 75.79 | 0 | 0 | 0 | 2 | 75.79 | 16 | -934540963
21 | K | 998712201.S | Presun hmôt pre izoláciu povlakovej krytiny v objektoch výšky do 6 m | % | 148.604 | 2.4 | 356.65 |  |  | znížená | 0 | 0 | 0 | 0 | 0 | 0 | 16 | K | 2 | ROZPOCET | 0 | 356.65 | 0 | 0 | 0 | 2 | 356.65 | 16 | 925977366
| D | 713 | Izolácie tepelné |  |  |  | 13847.17 |  |  |  |  | 135.0864 |  | 2.5606 |  | 0 | 2 | D | 1 | ROZPOCET | [6 empty] | 13847.17
22 | K | 713132111.S | Montáž tepelnej izolácie stien polystyrénom, pribitím na konštrukciu | m2 | 80.838 | 3.05 | 246.56 |  |  | znížená | 0.14512 | 11.7312 | 3.7e-05 | 0.002991 | 0 | 0 | 16 | K | 2 | ROZPOCET | 0 | 246.56 | 0 | 0 | 0 | 2 | 246.56 | 16 | 1690970243
23 | M | 283720007700.S | Doska EPS hr. 50 mm, pevnosť v tlaku 100 kPa, na zateplenie podláh a plochých striech | m2 | 82.455 | 5.6 | 461.75 |  |  | znížená | 0 | 0 | 0.00098 | 0.080806 | 0 | 0 | 32 | M | 2 | ROZPOCET | 0 | 461.75 | 0 | 0 | 0 | 2 | 461.75 | 16 | -1814467952
24 | K | 713142121.S | Montáž tepelnej izolácie striech plochých do 10° polystyrénom, jednovrstvová prilep. asfaltom bodovo | m2 | 799 | 5 | 3995 |  |  | znížená | 0.15439 | 123.3552 | 0.0011461 | 0.91569 | 0 | 0 | 16 | K | 2 | ROZPOCET | 0 | 3995 | 0 | 0 | 0 | 2 | 3995 | 16 | 1101272718
25 | M | 283720008000.S | Doska EPS hr. 100 mm, pevnosť v tlaku 100 kPa, na zateplenie podláh a plochých striech | m2 | 800.55 | 11.2 | 8966.16 |  |  | znížená | 0 | 0 | 0.00195 | 1.5611 | 0 | 0 | 32 | M | 2 | ROZPOCET | 0 | 8966.16 | 0 | 0 | 0 | 2 | 8966.16 | 16 | 1284066436
26 | K | 998713201.S | Presun hmôt pre izolácie tepelné v objektoch výšky do 6 m | % | 136.695 | 1.3 | 177.7 |  |  | znížená | 0 | 0 | 0 | 0 | 0 | 0 | 16 | K | 2 | ROZPOCET | 0 | 177.7 | 0 | 0 | 0 | 2 | 177.7 | 16 | -1835696916
| D | 762 | Konštrukcie tesárske |  |  |  | 144.91 |  |  |  |  | 2.5869 |  | 0.06967 |  | 0 | 2 | D | 1 | ROZPOCET | [6 empty] | 144.91
27 | K | 762332140.S | Montáž viazaných konštrukcií krovov striech z reziva priemernej plochy 288 - 450 cm2 | m | 6 | 14.76 | 88.56 |  |  | znížená | 0.43096 | 2.5858 | 0.00026 | 0.00156 | 0 | 0 | 16 | K | 2 | ROZPOCET | 0 | 88.56 | 0 | 0 | 0 | 2 | 88.56 | 16 | -49843233
28 | M | 605120002900.S | Hranoly zo smreku neopracované hranené akosť I dĺ. 4000-6500 mm | m3 | 0.119 | 383.2 | 45.6 |  |  | znížená | 0 | 0 | 0.55 | 0.06545 | 0 | 0 | 32 | M | 2 | ROZPOCET | 0 | 45.6 | 0 | 0 | 0 | 2 | 45.6 | 16 | 1085461349
29 | K | 762395000.S | Spojovacie prostriedky pre viazané konštrukcie krovov, debnenie a laťovanie, nadstrešné konštr., spádové kliny - svorky, dosky, klince, pásová oceľ, vruty | m3 | 0.119 | 37.88 | 4.51 |  |  | znížená | 0.00992 | 0.0011805 | 0.02235 | 0.0026597 | 0 | 0 | 16 | K | 2 | ROZPOCET | 0 | 4.51 | 0 | 0 | 0 | 2 | 4.51 | 16 | -1606807368
30 | K | 998762202.S | Presun hmôt pre konštrukcie tesárske v objektoch výšky do 12 m | % | 1.387 | 4.5 | 6.24 |  |  | znížená | 0 | 0 | 0 | 0 | 0 | 0 | 16 | K | 2 | ROZPOCET | 0 | 6.24 | 0 | 0 | 0 | 2 | 6.24 | 16 | 1691932933
| D | 764 | Konštrukcie klampiarske |  |  |  | 3040.65 |  |  |  |  | 82.2611 |  | 0.42651 |  | 0.1952 | 2 | D | 1 | ROZPOCET | [6 empty] | 3040.65
31 | K | 764323830.S | Demontáž odkvapov na strechách s lepenkovou krytinou rš 330 mm, -0,00320t | m | 61 | 1.33 | 81.13 |  |  | znížená | 0.066 | 4.026 | 0 | 0 | 0.0032 | 0.1952 | 16 | K | 2 | ROZPOCET | 0 | 81.13 | 0 | 0 | 0 | 2 | 81.13 | 16 | 1438636909
32 | K | 764421492.S | Oplechovanie ríms a ozdobných prvkov z pozinkovaného farbeného PZf plechu, r.š. 800 mm | m | 56.38 | 46.03 | 2595.17 |  |  | znížená | 1.2413 | 69.9839 | 0.0067562 | 0.38091 | 0 | 0 | 16 | K | 2 | ROZPOCET | 0 | 2595.17 | 0 | 0 | 0 | 2 | 2595.17 | 16 | -1335527284
33 | K | 764421495.Spc | Oplechovanie ríms a ozdobných prvkov z pozinkovaného farbeného PZf plechu, r.š. 950 mm | m | 6 | 51.52 | 309.12 |  |  | znížená | 1.3752 | 8.2511 | 0.0076 | 0.0456 | 0 | 0 | 16 | K | 2 | ROZPOCET | 0 | 309.12 | 0 | 0 | 0 | 2 | 309.12 | 16 | 440534493
34 | K | 998764201.S | Presun hmôt pre konštrukcie klampiarske v objektoch výšky do 6 m | % | 29.854 | 1.85 | 55.23 |  |  | znížená | 0 | 0 | 0 | 0 | 0 | 0 | 16 | K | 2 | ROZPOCET | 0 | 55.23 | 0 | 0 | 0 | 2 | 55.23 | 16 | -1956304040
| D | 783 | Dokončovacie práce - nátery |  |  |  | 14.72 |  |  |  |  | 0.60829 |  | 7.056e-05 |  | 0 | 2 | D | 1 | ROZPOCET | [6 empty] | 14.72
35 | K | 783782404.S | Nátery tesárskych konštrukcií, povrchová impregnácia proti drevokaznému hmyzu, hubám a plesniam, jednonásobná | m2 | 3.36 | 4.38 | 14.72 |  |  | znížená | 0.18104 | 0.60829 | 2.1e-05 | 7.056e-05 | 0 | 0 | 16 | K | 2 | ROZPOCET | 0 | 14.72 | 0 | 0 | 0 | 2 | 14.72 | 16 | -1970576831
| D | HZS | Hodinové zúčtovacie sadzby |  |  |  | 865.2 |  |  |  |  | 42.4 |  | 0 |  | 0 | 4 | D | 0 | ROZPOCET | [6 empty] | 865.2
36 | K | HZS000112.S | Stavebno montážne práce náročnejšie, ucelené, obtiažne, rutinné (Tr. 2) v rozsahu viac ako 8 hodín náročnejšie | hod | 40 | 21.63 | 865.2 |  |  | znížená | 1.06 | 42.4 | 0 | 0 | 0 | 0 | 512 | K | 1 | ROZPOCET | 0 | 865.2 | 0 | 0 | 0 | 2 | 865.2 | 512 | -469599804

## 03 - Úprava stropu
{c70a13a7-8890-493c-8317-4a3cf538ec31}
0
| KRYCÍ LIST ROZPOČTU | [7 empty] | v --- nižšie sa nachádzajú doplnkové a pomocné údaje k zostavám --- v | [8 empty] | False
Stavba:
Zateplenie kultúrneho domu Obec Malé Kršteňany
Objekt:
01 - ARCHITEKTONICKO-STAVEBNÉ RIEŠENIE
Časť:
03 - Úprava stropu
| JKSO: |  |  |  |  | KS:
| Miesto: |  | Malé Kršteňany, PARC. Č. 387/1,2,3, 392/3 |  |  | Dátum: | 14. 2. 2024
| Objednávateľ: |  |  |  |  | IČO:
|  | Obecný úrad Malé Kršteňany 105, 958 03 MALÉ KRŠTE |  |  |  | IČ DPH:
| Zhotoviteľ: |  |  |  |  | IČO:
IČ DPH:
| Projektant: |  |  |  |  | IČO:
|  | Ing. Edita Klátiková, VL. CLEMENTISA 59/5, 971 01 |  |  |  | IČ DPH:
| Spracovateľ: |  |  |  |  | IČO:
|  | I. Mokrý |  |  |  | IČ DPH:
Poznámka:
| Cena bez DPH | [5 empty] | 29266.05
|  |  | Základ dane |  |  | Sadzba dane | Výška dane
| DPH | základná | 0 |  |  | 20% | 0
|  | znížená | 29266.05 |  |  | 20% | 5853.21
|  | zákl. prenesená | 0 |  |  | 20% | 0
|  | zníž. prenesená | 0 |  |  | 20% | 0
|  | nulová | 0 |  |  | 0% | 0
| Cena s DPH |  |  | v | EUR |  | 35119.26
| Projektant |  |  | Spracovateľ
| Dátum a podpis: |  | Pečiatka | Dátum a podpis: |  |  | Pečiatka
| Objednávateľ |  |  | Zhotoviteľ
| Dátum a podpis: |  | Pečiatka | Dátum a podpis: |  |  | Pečiatka
REKAPITULÁCIA ROZPOČTU
Stavba:
Zateplenie kultúrneho domu Obec Malé Kršteňany
Objekt:
01 - ARCHITEKTONICKO-STAVEBNÉ RIEŠENIE
Časť:
03 - Úprava stropu
Miesto: |  |  | Malé Kršteňany, PARC. Č. 387/1,2,3, 392/3 |  |  | Dátum: | 14. 2. 2024
Objednávateľ: |  |  | Obecný úrad Malé Kršteňany 105, 958 03 MALÉ KRŠTE |  |  | Projektant: | Ing. Edita Klátiková, VL. CLEMENTISA 59/5, 971 01
Zhotoviteľ: | [5 empty] | Spracovateľ: | I. Mokrý
Kód dielu - Popis | [6 empty] | Cena celkom [EUR]
Náklady z rozpočtu | [6 empty] | 29266.05 | [11 empty] | -1
| HSV - Práce a dodávky HSV | [5 empty] | 3972.45
| 9 - Ostatné konštrukcie a práce-búranie | [5 empty] | 3253.07
| 99 - Presun hmôt HSV | [5 empty] | 719.38
| PSV - Práce a dodávky PSV | [5 empty] | 19355.06
| 763 - Konštrukcie - drevostavby | [5 empty] | 17132.48
| 766 - Konštrukcie stolárske | [5 empty] | 1191.85
| 784 - Dokončovacie práce - maľby | [5 empty] | 1030.73
| M - Práce a dodávky M | [5 empty] | 5938.54
| 21-M - Elektromontáže | [5 empty] | 5938.54
ROZPOČET
Stavba:
Zateplenie kultúrneho domu Obec Malé Kršteňany
Objekt:
01 - ARCHITEKTONICKO-STAVEBNÉ RIEŠENIE
Časť:
03 - Úprava stropu
Miesto: |  |  | Malé Kršteňany, PARC. Č. 387/1,2,3, 392/3 |  |  | Dátum: | 14. 2. 2024
Objednávateľ: |  |  | Obecný úrad Malé Kršteňany 105, 958 03 MALÉ KRŠTE |  |  | Projektant: | Ing. Edita Klátiková, VL. CLEMENTISA 59/5, 971 01
Zhotoviteľ: | [5 empty] | Spracovateľ: | I. Mokrý
PČ | Typ | Kód | Popis | MJ | Množstvo | J.cena [EUR] | Cena celkom [EUR] | Cenová sústava |  | DPH | J. Nh [h] | Nh celkom [h] | J. hmotnosť [t] | Hmotnosť celkom [t] | J. suť [t] | Suť Celkom [t]
Náklady z rozpočtu | [6 empty] | 29266.05 |  |  |  |  | 468.7562 |  | 18.3393 |  | 4.7957 |  | D | -1 | [7 empty] | 29266.05
| D | HSV | Práce a dodávky HSV |  |  |  | 3972.45 |  |  |  |  | 161.1049 |  | 15.0941 |  | 0 | 1 | D | 0 | ROZPOCET | [6 empty] | 3972.45
| D | 9 | Ostatné konštrukcie a práce-búranie |  |  |  | 3253.07 |  |  |  |  | 123.9284 |  | 15.0941 |  | 0 | 1 | D | 1 | ROZPOCET | [6 empty] | 3253.07
1 | K | 941955004.S | Lešenie ľahké pracovné pomocné s výškou lešeňovej podlahy nad 2,50 do 3,5 m | m2 | 198.6 | 9.77 | 1940.32 |  |  | znížená | 0.252 | 50.0472 | 0.075954 | 15.0844 | 0 | 0 | 4 | K | 2 | ROZPOCET | 0 | 1940.32 | 0 | 0 | 0 | 2 | 1940.32 | 4 | 1791323666
2 | K | 952901114.S | Vyčistenie budov pri výške podlaží nad 4 m | m2 | 198.6 | 6.61 | 1312.75 |  |  | znížená | 0.37201 | 73.8812 | 4.9e-05 | 0.0097314 | 0 | 0 | 4 | K | 2 | ROZPOCET | 0 | 1312.75 | 0 | 0 | 0 | 2 | 1312.75 | 4 | 105016968
| D | 99 | Presun hmôt HSV |  |  |  | 719.38 |  |  |  |  | 37.1765 |  | 0 |  | 0 | 1 | D | 1 | ROZPOCET | [6 empty] | 719.38
3 | K | 999281111 | Presun hmôt pre opravy a údržbu objektov vrátane vonkajších plášťov výšky do 25 m | t | 15.094 | 47.66 | 719.38 |  |  | znížená | 2.463 | 37.1765 | 0 | 0 | 0 | 0 | 4 | K | 2 | ROZPOCET | 0 | 719.38 | 0 | 0 | 0 | 2 | 719.38 | 4 | 1406619426
| D | PSV | Práce a dodávky PSV |  |  |  | 19355.06 |  |  |  |  | 290.7603 |  | 3.0486 |  | 4.7956 | 2 | D | 0 | ROZPOCET | [6 empty] | 19355.06
| D | 763 | Konštrukcie - drevostavby |  |  |  | 17132.48 |  |  |  |  | 229.9383 |  | 3.0036 |  | 0 | 2 | D | 1 | ROZPOCET | [6 empty] | 17132.48
4 | K | 763138280.1R | Akustický podhľad SDK na zavesenej oceľovej podkonštrukcií CD+UD, doska sadrokartónová akustická perforovaná 12.5 mm | m2 | 166.91 | 72.04 | 12024.2 |  |  | znížená | 1.0825 | 180.6751 | 0.01414 | 2.3601 | 0 | 0 | 16 | K | 2 | ROZPOCET | 0 | 12024.2 | 0 | 0 | 0 | 2 | 12024.2 | 16 | 1859231186
5 | K | 763138280.2R | podhľad SDK na zavesenej oceľovej podkonštrukcií CD+UD, doska sadrokartónová frézovaná, fréza 45, príplatok za viacúrovňovú konštrukciu | m2 | 45.51 | 110 | 5006.1 |  |  | znížená | 1.0825 | 49.2632 | 0.01414 | 0.64351 | 0 | 0 | 16 | K | 2 | ROZPOCET | 0 | 5006.1 | 0 | 0 | 0 | 2 | 5006.1 | 16 | 371061773
6 | K | 998763401.S | Presun hmôt pre sádrokartónové konštrukcie v stavbách (objektoch) výšky do 7 m | % | 170.303 | 0.6 | 102.18 |  |  | znížená | 0 | 0 | 0 | 0 | 0 | 0 | 16 | K | 2 | ROZPOCET | 0 | 102.18 | 0 | 0 | 0 | 2 | 102.18 | 16 | -378651765
| D | 766 | Konštrukcie stolárske |  |  |  | 1191.85 |  |  |  |  | 50.8205 |  | 0 |  | 4.7956 | 2 | D | 1 | ROZPOCET | [6 empty] | 1191.85
7 | K | 766421811.S | Demontáž obloženia podhľadu stien, veľkosti do 1,5 m2, -0,02400t | m2 | 146.88 | 6.62 | 972.35 |  |  | znížená | 0.284 | 41.7139 | 0 | 0 | 0.02465 | 3.6206 | 16 | K | 2 | ROZPOCET | 0 | 972.35 | 0 | 0 | 0 | 2 | 972.35 | 16 | 1900950794
8 | K | 766421822.S | Demontáž obloženia podhľadu stien, podkladových roštov, -0,00800t | m2 | 146.88 | 1.45 | 212.98 |  |  | znížená | 0.062 | 9.1066 | 0 | 0 | 0.008 | 1.175 | 16 | K | 2 | ROZPOCET | 0 | 212.98 | 0 | 0 | 0 | 2 | 212.98 | 16 | -1920313079
9 | K | 998766201.S | Presun hmot pre konštrukcie stolárske v objektoch výšky do 6 m | % | 11.853 | 0.55 | 6.52 |  |  | znížená | 0 | 0 | 0 | 0 | 0 | 0 | 16 | K | 2 | ROZPOCET | 0 | 6.52 | 0 | 0 | 0 | 2 | 6.52 | 16 | 247000432
| D | 784 | Dokončovacie práce - maľby |  |  |  | 1030.73 |  |  |  |  | 10.0015 |  | 0.044943 |  | 0 | 2 | D | 1 | ROZPOCET | [6 empty] | 1030.73
10 | K | 784418013.S | Zakrývanie podláh a zariadení plachtou v miestnostiach alebo na schodisku | m2 | 198.6 | 5.19 | 1030.73 |  |  | znížená | 0.05036 | 10.0015 | 0.0002263 | 0.044943 | 0 | 0 | 16 | K | 2 | ROZPOCET | 0 | 1030.73 | 0 | 0 | 0 | 2 | 1030.73 | 16 | 43686385
| D | M | Práce a dodávky M |  |  |  | 5938.54 |  |  |  |  | 16.891 |  | 0.19662 |  | 4e-05 | 3 | D | 0 | ROZPOCET | [6 empty] | 5938.54
| D | 21-M | Elektromontáže |  |  |  | 5938.54 |  |  |  |  | 16.891 |  | 0.19662 |  | 4e-05 | 3 | D | 1 | ROZPOCET | [6 empty] | 5938.54
11 | K | 210010002.1R | D+M Elektroinštalačných rozvodov /cenový odhad/ | kpl | 1 | 1650 | 1650 |  |  | znížená | 0.072 | 0.072 | 0 | 0 | 0 | 0 | 64 | K | 2 | ROZPOCET | 0 | 1650 | 0 | 0 | 0 | 2 | 1650 | 64 | -1868366638
12 | K | 210201261.S | Zapojenie LED svietidla IP20, zabudovatelné do podhľadu | ks | 48 | 7.52 | 360.96 |  |  | znížená | 0.35 | 16.8 | 0 | 0 | 0 | 0 | 64 | K | 2 | ROZPOCET | 0 | 360.96 | 0 | 0 | 0 | 2 | 360.96 | 64 | 232124453
13 | M | 348140003452.S | LED svietidlo interiérové stropné 4x10W, 9,1 W, IP20, lineárny modul, 1300 lm, rozmer 600x600x75 mm | ks | 30 | 79.97 | 2399.1 |  |  | znížená | 0 | 0 | 0.0062 | 0.186 | 0 | 0 | 128 | M | 2 | ROZPOCET | 0 | 2399.1 | 0 | 0 | 0 | 2 | 2399.1 | 128 | 1538766177
14 | M | 348120002300.S | LED svietidlo štvorcové, 20W stmievateľné | ks | 18 | 35.04 | 630.72 |  |  | znížená | 0 | 0 | 0.00059 | 0.01062 | 0 | 0 | 128 | M | 2 | ROZPOCET | 0 | 630.72 | 0 | 0 | 0 | 2 | 630.72 | 128 | 1531095319
15 | K | 210960001.1R | Demontáž - Elektroinštalačných rozvodov a svietidiel /cenový odhad/ | kpl | 1 | 880 | 880 |  |  | znížená | 0.019 | 0.019 | 0 | 0 | 4e-05 | 4e-05 | 64 | K | 2 | ROZPOCET | 0 | 880 | 0 | 0 | 0 | 2 | 880 | 64 | 775530819
16 | K | 998921201.S | Presun hmôt pre montáž silnoprúdových rozvodov a zariadení v stavbe (objekte) výšky do 7 m | % | 59.208 | 0.3 | 17.76 |  |  | znížená | 0 | 0 | 0 | 0 | 0 | 0 | 64 | K | 2 | ROZPOCET | 0 | 17.76 | 0 | 0 | 0 | 2 | 17.76 | 64 | -824424861

## 04 - Výmena výplní otvorov
{0833ac9d-88fa-4483-b337-1a0ffd9a2122}
0
| KRYCÍ LIST ROZPOČTU | [7 empty] | v --- nižšie sa nachádzajú doplnkové a pomocné údaje k zostavám --- v | [8 empty] | False
Stavba:
Zateplenie kultúrneho domu Obec Malé Kršteňany
Objekt:
01 - ARCHITEKTONICKO-STAVEBNÉ RIEŠENIE
Časť:
04 - Výmena výplní otvorov
| JKSO: |  |  |  |  | KS:
| Miesto: |  | Malé Kršteňany, PARC. Č. 387/1,2,3, 392/3 |  |  | Dátum: | 14. 2. 2024
| Objednávateľ: |  |  |  |  | IČO:
|  | Obecný úrad Malé Kršteňany 105, 958 03 MALÉ KRŠTE |  |  |  | IČ DPH:
| Zhotoviteľ: |  |  |  |  | IČO:
IČ DPH:
| Projektant: |  |  |  |  | IČO:
|  | Ing. Edita Klátiková, VL. CLEMENTISA 59/5, 971 01 |  |  |  | IČ DPH:
| Spracovateľ: |  |  |  |  | IČO:
|  | I. Mokrý |  |  |  | IČ DPH:
Poznámka:
| Cena bez DPH | [5 empty] | 18869.82
|  |  | Základ dane |  |  | Sadzba dane | Výška dane
| DPH | základná | 0 |  |  | 20% | 0
|  | znížená | 18869.82 |  |  | 20% | 3773.96
|  | zákl. prenesená | 0 |  |  | 20% | 0
|  | zníž. prenesená | 0 |  |  | 20% | 0
|  | nulová | 0 |  |  | 0% | 0
| Cena s DPH |  |  | v | EUR |  | 22643.78
| Projektant |  |  | Spracovateľ
| Dátum a podpis: |  | Pečiatka | Dátum a podpis: |  |  | Pečiatka
| Objednávateľ |  |  | Zhotoviteľ
| Dátum a podpis: |  | Pečiatka | Dátum a podpis: |  |  | Pečiatka
REKAPITULÁCIA ROZPOČTU
Stavba:
Zateplenie kultúrneho domu Obec Malé Kršteňany
Objekt:
01 - ARCHITEKTONICKO-STAVEBNÉ RIEŠENIE
Časť:
04 - Výmena výplní otvorov
Miesto: |  |  | Malé Kršteňany, PARC. Č. 387/1,2,3, 392/3 |  |  | Dátum: | 14. 2. 2024
Objednávateľ: |  |  | Obecný úrad Malé Kršteňany 105, 958 03 MALÉ KRŠTE |  |  | Projektant: | Ing. Edita Klátiková, VL. CLEMENTISA 59/5, 971 01
Zhotoviteľ: | [5 empty] | Spracovateľ: | I. Mokrý
Kód dielu - Popis | [6 empty] | Cena celkom [EUR]
Náklady z rozpočtu | [6 empty] | 18869.82 | [11 empty] | -1
| HSV - Práce a dodávky HSV | [5 empty] | 3008.46
| 6 - Úpravy povrchov, podlahy, osadenie | [5 empty] | 1067.62
| 9 - Ostatné konštrukcie a práce-búranie | [5 empty] | 1690.67
| 99 - Presun hmôt HSV | [5 empty] | 250.17
| PSV - Práce a dodávky PSV | [5 empty] | 15861.36
| 764 - Konštrukcie klampiarske | [5 empty] | 394.76
| 766 - Konštrukcie stolárske | [5 empty] | 15241.73
| 784 - Dokončovacie práce - maľby | [5 empty] | 224.87
ROZPOČET
Stavba:
Zateplenie kultúrneho domu Obec Malé Kršteňany
Objekt:
01 - ARCHITEKTONICKO-STAVEBNÉ RIEŠENIE
Časť:
04 - Výmena výplní otvorov
Miesto: |  |  | Malé Kršteňany, PARC. Č. 387/1,2,3, 392/3 |  |  | Dátum: | 14. 2. 2024
Objednávateľ: |  |  | Obecný úrad Malé Kršteňany 105, 958 03 MALÉ KRŠTE |  |  | Projektant: | Ing. Edita Klátiková, VL. CLEMENTISA 59/5, 971 01
Zhotoviteľ: | [5 empty] | Spracovateľ: | I. Mokrý
PČ | Typ | Kód | Popis | MJ | Množstvo | J.cena [EUR] | Cena celkom [EUR] | Cenová sústava |  | DPH | J. Nh [h] | Nh celkom [h] | J. hmotnosť [t] | Hmotnosť celkom [t] | J. suť [t] | Suť Celkom [t]
Náklady z rozpočtu | [6 empty] | 18869.82 |  |  |  |  | 194.9571 |  | 5.3658 |  | 0.80422 |  | D | -1 | [7 empty] | 18869.82
| D | HSV | Práce a dodávky HSV |  |  |  | 3008.46 |  |  |  |  | 121.6463 |  | 5.2489 |  | 0.7335 | 1 | D | 0 | ROZPOCET | [6 empty] | 3008.46
| D | 6 | Úpravy povrchov, podlahy, osadenie |  |  |  | 1067.62 |  |  |  |  | 36.0653 |  | 1.1311 |  | 0 | 1 | D | 1 | ROZPOCET | [6 empty] | 1067.62
1 | K | 610991111 | Zakrývanie výplní vnútorných okenných otvorov, predmetov a konštrukcií | m2 | 42.713 | 2.31 | 98.67 |  |  | znížená | 0.08204 | 3.5042 | 0.00019136 | 0.0081736 | 0 | 0 | 4 | K | 2 | ROZPOCET | 0 | 98.67 | 0 | 0 | 0 | 2 | 98.67 | 4 | -1411068518
2 | K | 612409991 | Začistenie omietok (s dodaním hmoty) okolo okien, dverí,podláh, obkladov atď. | m | 69.95 | 3.05 | 213.35 |  |  | znížená | 0.14557 | 10.1826 | 0.002798 | 0.19572 | 0 | 0 | 4 | K | 2 | ROZPOCET | 0 | 213.35 | 0 | 0 | 0 | 2 | 213.35 | 4 | -1419204215
3 | K | 612425931 | Omietka vápenná vnútorného ostenia okenného alebo dverného štuková | m2 | 20.985 | 22.12 | 464.19 |  |  | znížená | 0.79972 | 16.7821 | 0.037556 | 0.78811 | 0 | 0 | 4 | K | 2 | ROZPOCET | 0 | 464.19 | 0 | 0 | 0 | 2 | 464.19 | 4 | -2018112454
4 | K | 612460121 | Príprava vnútorného podkladu stien penetráciou základnou | m2 | 20.985 | 2.52 | 52.88 |  |  | znížená | 0.05205 | 1.0923 | 0.000225 | 0.0047216 | 0 | 0 | 4 | K | 2 | ROZPOCET | 0 | 52.88 | 0 | 0 | 0 | 2 | 52.88 | 4 | -1396145701
5 | K | 612481041 | Rohový profil z pozinkovaného plechu pre hrúbku tenkovrstvovej omietky 3 mm | m | 69.95 | 3.41 | 238.53 |  |  | znížená | 0.06439 | 4.5041 | 0.0019215 | 0.13441 | 0 | 0 | 4 | K | 2 | ROZPOCET | 0 | 238.53 | 0 | 0 | 0 | 2 | 238.53 | 4 | -1657163807
| D | 9 | Ostatné konštrukcie a práce-búranie |  |  |  | 1690.67 |  |  |  |  | 72.6527 |  | 4.1177 |  | 0.7335 | 1 | D | 1 | ROZPOCET | [6 empty] | 1690.67
6 | K | 941955002.S | Lešenie ľahké pracovné pomocné s výškou lešeňovej podlahy nad 1,20 do 1,90 m | m2 | 80 | 5.68 | 454.4 |  |  | znížená | 0.13828 | 11.0624 | 0.051386 | 4.1109 | 0 | 0 | 4 | K | 2 | ROZPOCET | 0 | 454.4 | 0 | 0 | 0 | 2 | 454.4 | 4 | -1928363891
7 | K | 952901110.S | Čistenie budov umývaním vonkajších plôch okien a dverí | m2 | 198.6 | 2.24 | 444.86 |  |  | znížená | 0.123 | 24.4278 | 3.45e-05 | 0.0068517 | 0 | 0 | 4 | K | 2 | ROZPOCET | 0 | 444.86 | 0 | 0 | 0 | 2 | 444.86 | 4 | -2002470672
8 | K | 968081115.S | Demontáž okien plastových, 1 bm obvodu - 0,007t | m | 71.46 | 6.93 | 495.22 |  |  | znížená | 0.377 | 26.9404 | 0 | 0 | 0.007 | 0.50022 | 4 | K | 2 | ROZPOCET | 0 | 495.22 | 0 | 0 | 0 | 2 | 495.22 | 4 | -571828553
9 | K | 968081116.S | Demontáž dverí plastových vchodových, 1 bm obvodu - 0,012t | m | 19.44 | 6.93 | 134.72 |  |  | znížená | 0.377 | 7.3289 | 0 | 0 | 0.012 | 0.23328 | 4 | K | 2 | ROZPOCET | 0 | 134.72 | 0 | 0 | 0 | 2 | 134.72 | 4 | 1368738723
10 | K | 979011111.S | Zvislá doprava sutiny a vybúraných hmôt za prvé podlažie nad alebo pod základným podlažím | t | 0.804 | 13.66 | 10.98 |  |  | znížená | 0.882 | 0.70913 | 0 | 0 | 0 | 0 | 4 | K | 2 | ROZPOCET | 0 | 10.98 | 0 | 0 | 0 | 2 | 10.98 | 4 | -1846310457
11 | K | 979081111 | Odvoz sutiny a vybúraných hmôt na skládku do 1 km | t | 0.804 | 16.72 | 13.44 |  |  | znížená | 0.598 | 0.48079 | 0 | 0 | 0 | 0 | 4 | K | 2 | ROZPOCET | 0 | 13.44 | 0 | 0 | 0 | 2 | 13.44 | 4 | -1248547382
12 | K | 979081121 | Odvoz sutiny a vybúraných hmôt na skládku za každý ďalší 1 km | t | 15.276 | 0.51 | 7.79 |  |  | znížená | 0.007 | 0.10693 | 0 | 0 | 0 | 0 | 4 | K | 2 | ROZPOCET | 0 | 7.79 | 0 | 0 | 0 | 2 | 7.79 | 4 | 1585880653
13 | K | 979082111 | Vnútrostavenisková doprava sutiny a vybúraných hmôt do 10 m | t | 0.804 | 13.79 | 11.09 |  |  | znížená | 0.89 | 0.71556 | 0 | 0 | 0 | 0 | 4 | K | 2 | ROZPOCET | 0 | 11.09 | 0 | 0 | 0 | 2 | 11.09 | 4 | 1353630132
14 | K | 979082121 | Vnútrostavenisková doprava sutiny a vybúraných hmôt za každých ďalších 5 m | t | 8.808 | 1.55 | 13.65 |  |  | znížená | 0.1 | 0.8808 | 0 | 0 | 0 | 0 | 4 | K | 2 | ROZPOCET | 0 | 13.65 | 0 | 0 | 0 | 2 | 13.65 | 4 | -196505035
15 | K | 979089612.S | Poplatok za skladovanie - iné odpady zo stavieb a demolácií (17 09), ostatné | t | 0.804 | 130 | 104.52 |  |  | znížená | 0 | 0 | 0 | 0 | 0 | 0 | 4 | K | 2 | ROZPOCET | 0 | 104.52 | 0 | 0 | 0 | 2 | 104.52 | 4 | -288004891
| D | 99 | Presun hmôt HSV |  |  |  | 250.17 |  |  |  |  | 12.9283 |  | 0 |  | 0 | 1 | D | 1 | ROZPOCET | [6 empty] | 250.17
16 | K | 999281111 | Presun hmôt pre opravy a údržbu objektov vrátane vonkajších plášťov výšky do 25 m | t | 5.249 | 47.66 | 250.17 |  |  | znížená | 2.463 | 12.9283 | 0 | 0 | 0 | 0 | 4 | K | 2 | ROZPOCET | 0 | 250.17 | 0 | 0 | 0 | 2 | 250.17 | 4 | 983803711
| D | PSV | Práce a dodávky PSV |  |  |  | 15861.36 |  |  |  |  | 73.3108 |  | 0.11698 |  | 0.07072 | 2 | D | 0 | ROZPOCET | [6 empty] | 15861.36
| D | 764 | Konštrukcie klampiarske |  |  |  | 394.76 |  |  |  |  | 10.8569 |  | 0.049018 |  | 0.02272 | 2 | D | 1 | ROZPOCET | [6 empty] | 394.76
17 | K | 764410450.S | Oplechovanie parapetov z pozinkovaného farbeného PZf plechu, vrátane rohov r.š. 330 mm | m | 16.83 | 21.28 | 358.14 |  |  | znížená | 0.57009 | 9.5946 | 0.0029126 | 0.049018 | 0 | 0 | 16 | K | 2 | ROZPOCET | 0 | 358.14 | 0 | 0 | 0 | 2 | 358.14 | 16 | -1842962611
18 | K | 764410850.S | Demontáž oplechovania parapetov rš od 100 do 330 mm, -0,00135t | m | 16.83 | 1.75 | 29.45 |  |  | znížená | 0.075 | 1.2622 | 0 | 0 | 0.00135 | 0.02272 | 16 | K | 2 | ROZPOCET | 0 | 29.45 | 0 | 0 | 0 | 2 | 29.45 | 16 | 1790897257
19 | K | 998764201.S | Presun hmôt pre konštrukcie klampiarske v objektoch výšky do 6 m | % | 3.876 | 1.85 | 7.17 |  |  | znížená | 0 | 0 | 0 | 0 | 0 | 0 | 16 | K | 2 | ROZPOCET | 0 | 7.17 | 0 | 0 | 0 | 2 | 7.17 | 16 | -1290002017
| D | 766 | Konštrukcie stolárske |  |  |  | 15241.73 |  |  |  |  | 55.5284 |  | 0.060311 |  | 0.048 | 2 | D | 1 | ROZPOCET | [6 empty] | 15241.73
20 | K | 766621400 | Montáž výplní otvorov plastových s hydroizolačnými ISO páskami (exteriérová a interiérová) | m | 71.46 | 16.12 | 1151.94 |  |  | znížená | 0.60292 | 43.0847 | 0.000215 | 0.015364 | 0 | 0 | 16 | K | 2 | ROZPOCET | 0 | 1151.94 | 0 | 0 | 0 | 2 | 1151.94 | 16 | 2023753796
21 | M | 2832301210 | Tesniaca fólia CX exteriér 90 mm/30 m, pre okenné konštrukcie | m | 82.179 | 1.11 | 91.22 |  |  | znížená | 0 | 0 | 0.0001 | 0.0082179 | 0 | 0 | 32 | M | 2 | ROZPOCET | 0 | 91.22 | 0 | 0 | 0 | 2 | 91.22 | 16 | -588001356
22 | M | 2832301250.1 | Tesniaca fólia CX interiér 90 mm/30 m, pre okenné konštrukcie | m | 82.179 | 1.11 | 91.22 |  |  | znížená | 0 | 0 | 0.0001 | 0.0082179 | 0 | 0 | 32 | M | 2 | ROZPOCET | 0 | 91.22 | 0 | 0 | 0 | 2 | 91.22 | 16 | 694639477
23 | M | M001 | Plastové okno 6- krídlové 2400 x 2250mm presná špecifikácia pol. 01 | ks | 3 | 1890 | 5670 |  |  | znížená | 0 | 0 | 0 | 0 | 0 | 0 | 32 | M | 2 | ROZPOCET | 0 | 5670 | 0 | 0 | 0 | 2 | 5670 | 16 | 1303796378
24 | M | M002 | Plastové okno 4- krídlové 1540 x 2200mm presná špecifikácia pol. 02 | ks | 2 | 1185 | 2370 |  |  | znížená | 0 | 0 | 0 | 0 | 0 | 0 | 32 | M | 2 | ROZPOCET | 0 | 2370 | 0 | 0 | 0 | 2 | 2370 | 16 | 2076415763
25 | M | M003 | Plastové okno 1- krídlové 1115 x 1450mm presná špecifikácia pol. 03 | ks | 1 | 584 | 584 |  |  | znížená | 0 | 0 | 0 | 0 | 0 | 0 | 32 | M | 2 | ROZPOCET | 0 | 584 | 0 | 0 | 0 | 2 | 584 | 16 | -1410331545
26 | M | M004 | Plastové okno 1- krídlové 600 x 600 mm presná špecifikácia pol. 04 | ks | 3 | 126 | 378 |  |  | znížená | 0 | 0 | 0 | 0 | 0 | 0 | 32 | M | 2 | ROZPOCET | 0 | 378 | 0 | 0 | 0 | 2 | 378 | 16 | -1619110370
27 | M | M005 | Plastové okno 1- krídlové 900 x 600 mm presná špecifikácia pol. 05 | ks | 3 | 189 | 567 |  |  | znížená | 0 | 0 | 0 | 0 | 0 | 0 | 32 | M | 2 | ROZPOCET | 0 | 567 | 0 | 0 | 0 | 2 | 567 | 16 | 118493697
28 | M | M006 | Plastové okno 2- krídlové 1800 x 1800 mm presná špecifikácia pol. 06 | ks | 1 | 1134 | 1134 |  |  | znížená | 0 | 0 | 0 | 0 | 0 | 0 | 32 | M | 2 | ROZPOCET | 0 | 1134 | 0 | 0 | 0 | 2 | 1134 | 16 | -558922135
29 | K | 766641161.S | Montáž dverí plastových, vchodových, 1 m obvodu dverí | m | 19.44 | 11.41 | 221.81 |  |  | znížená | 0.28082 | 5.4591 | 0.000425 | 0.008262 | 0 | 0 | 16 | K | 2 | ROZPOCET | 0 | 221.81 | 0 | 0 | 0 | 2 | 221.81 | 16 | 1691699134
30 | M | M007 | Plastové dvere 2-krídlové 1520 x 2500mm presná špecifikácia pol. D1 | ks | 1 | 1330 | 1330 |  |  | znížená | 0 | 0 | 0 | 0 | 0 | 0 | 32 | M | 2 | ROZPOCET | 0 | 1330 | 0 | 0 | 0 | 2 | 1330 | 16 | -775180353
31 | M | M008 | Plastové dvere 1-krídlové 900 x 1970mm presná špecifikácia pol. D2 | ks | 1 | 630 | 630 |  |  | znížená | 0 | 0 | 0 | 0 | 0 | 0 | 32 | M | 2 | ROZPOCET | 0 | 630 | 0 | 0 | 0 | 2 | 630 | 16 | -1746382830
32 | M | M009 | Plastové dvere 1-krídlové 800x 1970mm presná špecifikácia pol. D3 | ks | 1 | 560 | 560 |  |  | znížená | 0 | 0 | 0 | 0 | 0 | 0 | 32 | M | 2 | ROZPOCET | 0 | 560 | 0 | 0 | 0 | 2 | 560 | 16 | 1573969020
33 | K | 766694111.S | Montáž parapetnej dosky drevenej šírky do 300 mm, dĺžky do 1000 mm | ks | 5 | 7.36 | 36.8 |  |  | znížená | 0.33827 | 1.6914 | 3.0624e-05 | 0.00015312 | 0 | 0 | 16 | K | 2 | ROZPOCET | 0 | 36.8 | 0 | 0 | 0 | 2 | 36.8 | 16 | 123276033
34 | K | 766694112.S | Montáž parapetnej dosky drevenej šírky do 300 mm, dĺžky 1000-1600 mm | ks | 3 | 10.05 | 30.15 |  |  | znížená | 0.4613 | 1.3839 | 4.5936e-05 | 0.00013781 | 0 | 0 | 16 | K | 2 | ROZPOCET | 0 | 30.15 | 0 | 0 | 0 | 2 | 30.15 | 16 | 1059535181
35 | K | 766694113.S | Montáž parapetnej dosky drevenej šírky do 300 mm, dĺžky 1600-2600 mm | ks | 4 | 13.67 | 54.68 |  |  | znížená | 0.62733 | 2.5093 | 6.1248e-05 | 0.00024499 | 0 | 0 | 16 | K | 2 | ROZPOCET | 0 | 54.68 | 0 | 0 | 0 | 2 | 54.68 | 16 | 548347215
36 | M | 611550000300.S | Parapetná doska vnútorná, šírka 295 mm, z drevotriesky laminovanej, farba biela | m | 16.83 | 10.58 | 178.06 |  |  | znížená | 0 | 0 | 0.0011 | 0.018513 | 0 | 0 | 32 | M | 2 | ROZPOCET | 0 | 178.06 | 0 | 0 | 0 | 2 | 178.06 | 16 | 2119196350
37 | M | 611550001700.S | Plastové krytky k vnútorným parapetom vo farbe | pár | 12 | 1.51 | 18.12 |  |  | znížená | 0 | 0 | 0.0001 | 0.0012 | 0 | 0 | 32 | M | 2 | ROZPOCET | 0 | 18.12 | 0 | 0 | 0 | 2 | 18.12 | 16 | -828096924
38 | K | 766694980.S | Demontáž parapetnej dosky drevenej šírky do 300 mm, dĺžky do 1600 mm, -0,003t | ks | 8 | 1.7 | 13.6 |  |  | znížená | 0.1 | 0.8 | 0 | 0 | 0.003 | 0.024 | 16 | K | 2 | ROZPOCET | 0 | 13.6 | 0 | 0 | 0 | 2 | 13.6 | 16 | -1585140855
39 | K | 766694981.S | Demontáž parapetnej dosky drevenej šírky do 300 mm, dĺžky nad 1600 mm, -0,006t | ks | 4 | 2.54 | 10.16 |  |  | znížená | 0.15 | 0.6 | 0 | 0 | 0.006 | 0.024 | 16 | K | 2 | ROZPOCET | 0 | 10.16 | 0 | 0 | 0 | 2 | 10.16 | 16 | -375182095
40 | K | 998766203 | Presun hmot pre konštrukcie stolárske v objektoch výšky nad 12 do 24 m | % | 151.208 | 0.8 | 120.97 |  |  | znížená | 0 | 0 | 0 | 0 | 0 | 0 | 16 | K | 2 | ROZPOCET | 0 | 120.97 | 0 | 0 | 0 | 2 | 120.97 | 16 | -762162395
| D | 784 | Dokončovacie práce - maľby |  |  |  | 224.87 |  |  |  |  | 6.9256 |  | 0.0076474 |  | 0 | 2 | D | 1 | ROZPOCET | [6 empty] | 224.87
41 | K | 784410100 | Penetrovanie jednonásobné jemnozrnných podkladov výšky do 3,80 m | m2 | 20.985 | 1.41 | 29.59 |  |  | znížená | 0.03023 | 0.63438 | 0.0001275 | 0.0026756 | 0 | 0 | 16 | K | 2 | ROZPOCET | 0 | 29.59 | 0 | 0 | 0 | 2 | 29.59 | 16 | -1018346646
42 | K | 784418012 | Zakrývanie podláh a zariadení papierom v miestnostiach alebo na schodisku | m2 | 80 | 1.46 | 116.8 |  |  | znížená | 0.065 | 5.2 | 2e-06 | 0.00016 | 0 | 0 | 16 | K | 2 | ROZPOCET | 0 | 116.8 | 0 | 0 | 0 | 2 | 116.8 | 16 | -1031096046
43 | K | 784452271 | Maľby z maliarskych zmesí Primalex, Farmal, ručne nanášané dvojnásobné základné na podklad jemnozrnný výšky do 3,80 m | m2 | 20.985 | 3.74 | 78.48 |  |  | znížená | 0.052 | 1.0912 | 0.0002293 | 0.0048119 | 0 | 0 | 16 | K | 2 | ROZPOCET | 0 | 78.48 | 0 | 0 | 0 | 2 | 78.48 | 16 | 862385643

## 05 - Odkvapový chodník
{8b59d11b-991a-4dcf-b197-801046fd7e61}
0
| KRYCÍ LIST ROZPOČTU | [7 empty] | v --- nižšie sa nachádzajú doplnkové a pomocné údaje k zostavám --- v | [8 empty] | False
Stavba:
Zateplenie kultúrneho domu Obec Malé Kršteňany
Objekt:
01 - ARCHITEKTONICKO-STAVEBNÉ RIEŠENIE
Časť:
05 - Odkvapový chodník
| JKSO: |  |  |  |  | KS:
| Miesto: |  | Malé Kršteňany, PARC. Č. 387/1,2,3, 392/3 |  |  | Dátum: | 14. 2. 2024
| Objednávateľ: |  |  |  |  | IČO:
|  | Obecný úrad Malé Kršteňany 105, 958 03 MALÉ KRŠTE |  |  |  | IČ DPH:
| Zhotoviteľ: |  |  |  |  | IČO:
IČ DPH:
| Projektant: |  |  |  |  | IČO:
|  | Ing. Edita Klátiková, VL. CLEMENTISA 59/5, 971 01 |  |  |  | IČ DPH:
| Spracovateľ: |  |  |  |  | IČO:
|  | I. Mokrý |  |  |  | IČ DPH:
Poznámka:
| Cena bez DPH | [5 empty] | 2872.46
|  |  | Základ dane |  |  | Sadzba dane | Výška dane
| DPH | základná | 0 |  |  | 20% | 0
|  | znížená | 2872.46 |  |  | 20% | 574.49
|  | zákl. prenesená | 0 |  |  | 20% | 0
|  | zníž. prenesená | 0 |  |  | 20% | 0
|  | nulová | 0 |  |  | 0% | 0
| Cena s DPH |  |  | v | EUR |  | 3446.95
| Projektant |  |  | Spracovateľ
| Dátum a podpis: |  | Pečiatka | Dátum a podpis: |  |  | Pečiatka
| Objednávateľ |  |  | Zhotoviteľ
| Dátum a podpis: |  | Pečiatka | Dátum a podpis: |  |  | Pečiatka
REKAPITULÁCIA ROZPOČTU
Stavba:
Zateplenie kultúrneho domu Obec Malé Kršteňany
Objekt:
01 - ARCHITEKTONICKO-STAVEBNÉ RIEŠENIE
Časť:
05 - Odkvapový chodník
Miesto: |  |  | Malé Kršteňany, PARC. Č. 387/1,2,3, 392/3 |  |  | Dátum: | 14. 2. 2024
Objednávateľ: |  |  | Obecný úrad Malé Kršteňany 105, 958 03 MALÉ KRŠTE |  |  | Projektant: | Ing. Edita Klátiková, VL. CLEMENTISA 59/5, 971 01
Zhotoviteľ: | [5 empty] | Spracovateľ: | I. Mokrý
Kód dielu - Popis | [6 empty] | Cena celkom [EUR]
Náklady z rozpočtu | [6 empty] | 2872.46 | [11 empty] | -1
| HSV - Práce a dodávky HSV | [5 empty] | 2060.22
| 1 - Zemné práce | [5 empty] | 824.74
| 5 - Komunikácie | [5 empty] | 1181.25
| 9 - Ostatné konštrukcie a práce-búranie | [5 empty] | 43.79
| 99 - Presun hmôt HSV | [5 empty] | 10.44
| PSV - Práce a dodávky PSV | [5 empty] | 812.24
| 711 - Izolácie proti vode a vlhkosti | [5 empty] | 812.24
ROZPOČET
Stavba:
Zateplenie kultúrneho domu Obec Malé Kršteňany
Objekt:
01 - ARCHITEKTONICKO-STAVEBNÉ RIEŠENIE
Časť:
05 - Odkvapový chodník
Miesto: |  |  | Malé Kršteňany, PARC. Č. 387/1,2,3, 392/3 |  |  | Dátum: | 14. 2. 2024
Objednávateľ: |  |  | Obecný úrad Malé Kršteňany 105, 958 03 MALÉ KRŠTE |  |  | Projektant: | Ing. Edita Klátiková, VL. CLEMENTISA 59/5, 971 01
Zhotoviteľ: | [5 empty] | Spracovateľ: | I. Mokrý
PČ | Typ | Kód | Popis | MJ | Množstvo | J.cena [EUR] | Cena celkom [EUR] | Cenová sústava |  | DPH | J. Nh [h] | Nh celkom [h] | J. hmotnosť [t] | Hmotnosť celkom [t] | J. suť [t] | Suť Celkom [t]
Náklady z rozpočtu | [6 empty] | 2872.46 |  |  |  |  | 52.5089 |  | 0.31312 |  | 0.145 |  | D | -1 | [7 empty] | 2872.46
| D | HSV | Práce a dodávky HSV |  |  |  | 2060.22 |  |  |  |  | 46.2037 |  | 0.21862 |  | 0.145 | 1 | D | 0 | ROZPOCET | [6 empty] | 2060.22
| D | 1 | Zemné práce |  |  |  | 824.74 |  |  |  |  | 45.2018 |  | 0 |  | 0.145 | 1 | D | 1 | ROZPOCET | [6 empty] | 824.74
1 | K | 113206111.S | Vytrhanie obrúb betónových, s vybúraním lôžka, z krajníkov alebo obrubníkov stojatých, -0,14500t | m | 1 | 3.07 | 3.07 |  |  | znížená | 0.127 | 0.127 | 0 | 0 | 0.145 | 0.145 | 4 | K | 2 | ROZPOCET | 0 | 3.07 | 0 | 0 | 0 | 2 | 3.07 | 4 | -1304597182
2 | K | 132211121.S | Hĺbenie rýh šírky nad 600 do 1300 mm v horninách tr. 3 súdržných - ručným náradím | m3 | 6.379 | 88.26 | 563.01 |  |  | znížená | 4.5075 | 28.7532 | 0 | 0 | 0 | 0 | 4 | K | 2 | ROZPOCET | 0 | 563.01 | 0 | 0 | 0 | 2 | 563.01 | 4 | -1106414437
3 | K | 132211139.S | Príplatok za lepivosť pri hĺbení rýh š nad 600 do 1300 mm ručným náradím v horninetr. 3 | m3 | 1.914 | 17.66 | 33.8 |  |  | znížená | 0.90201 | 1.7264 | 0 | 0 | 0 | 0 | 4 | K | 2 | ROZPOCET | 0 | 33.8 | 0 | 0 | 0 | 2 | 33.8 | 4 | 1026942499
4 | K | 162201211.S | Vodorovné premiestnenie výkopku horniny tr. 1 až 4 stavebným fúrikom do 10 m v rovine alebo vo svahu do 1:5 | m3 | 6.379 | 5.7 | 36.36 |  |  | znížená | 0.382 | 2.4368 | 0 | 0 | 0 | 0 | 4 | K | 2 | ROZPOCET | 0 | 36.36 | 0 | 0 | 0 | 2 | 36.36 | 4 | -1671163520
5 | K | 167101100.S | Nakladanie výkopku tr.1-4 ručne | m3 | 12.758 | 12.42 | 158.45 |  |  | znížená | 0.832 | 10.6147 | 0 | 0 | 0 | 0 | 4 | K | 2 | ROZPOCET | 0 | 158.45 | 0 | 0 | 0 | 2 | 158.45 | 4 | 96132435
6 | K | 174101001.S | Zásyp sypaninou so zhutnením jám, šachiet, rýh, zárezov alebo okolo objektov do 100 m3 | m3 | 6.379 | 4.71 | 30.05 |  |  | znížená | 0.242 | 1.5437 | 0 | 0 | 0 | 0 | 4 | K | 2 | ROZPOCET | 0 | 30.05 | 0 | 0 | 0 | 2 | 30.05 | 4 | -299659803
| D | 5 | Komunikácie |  |  |  | 1181.25 |  |  |  |  | 0 |  | 0 |  | 0 | 1 | D | 1 | ROZPOCET | [6 empty] | 1181.25
7 | K | 564PC | M+D Okapový chodník - valúny fr | m2 | 39.375 | 30 | 1181.25 |  |  | znížená | 0 | 0 | 0 | 0 | 0 | 0 | 4 | K | 2 | ROZPOCET | 0 | 1181.25 | 0 | 0 | 0 | 2 | 1181.25 | 4 | -1590152369
| D | 9 | Ostatné konštrukcie a práce-búranie |  |  |  | 43.79 |  |  |  |  | 0.46253 |  | 0.21862 |  | 0 | 1 | D | 1 | ROZPOCET | [6 empty] | 43.79
8 | K | 917862111.S | Osadenie chodník. obrubníka betónového stojatého do lôžka z betónu prosteho tr. C 12/15 s bočnou oporou | m | 1 | 10.25 | 10.25 |  |  | znížená | 0.204 | 0.204 | 0.12584 | 0.12584 | 0 | 0 | 4 | K | 2 | ROZPOCET | 0 | 10.25 | 0 | 0 | 0 | 2 | 10.25 | 4 | -640575653
9 | M | 592170003500.S | Obrubník rovný, lxšxv 1000x100x200 mm, prírodný | ks | 1.01 | 7.12 | 7.19 |  |  | znížená | 0 | 0 | 0.048 | 0.04848 | 0 | 0 | 8 | M | 2 | ROZPOCET | 0 | 7.19 | 0 | 0 | 0 | 2 | 7.19 | 4 | 1040872214
10 | K | 918101112.S | Lôžko pod obrubníky, krajníky alebo obruby z dlažobných kociek z betónu prostého tr. C 16/20 | m3 | 0.02 | 139.52 | 2.79 |  |  | znížená | 1.363 | 0.02726 | 2.2151 | 0.044303 | 0 | 0 | 4 | K | 2 | ROZPOCET | 0 | 2.79 | 0 | 0 | 0 | 2 | 2.79 | 4 | -483961753
11 | K | 979081111.S | Odvoz sutiny a vybúraných hmôt na skládku do 1 km | t | 0.145 | 16.72 | 2.42 |  |  | znížená | 0.598 | 0.08671 | 0 | 0 | 0 | 0 | 4 | K | 2 | ROZPOCET | 0 | 2.42 | 0 | 0 | 0 | 2 | 2.42 | 4 | 1879782956
12 | K | 979081121.S | Odvoz sutiny a vybúraných hmôt na skládku za každý ďalší 1 km | t | 0.145 | 0.51 | 0.07 |  |  | znížená | 0.007 | 0.001015 | 0 | 0 | 0 | 0 | 4 | K | 2 | ROZPOCET | 0 | 0.07 | 0 | 0 | 0 | 2 | 0.07 | 4 | 618097068
13 | K | 979082111.S | Vnútrostavenisková doprava sutiny a vybúraných hmôt do 10 m | t | 0.145 | 13.79 | 2 |  |  | znížená | 0.89 | 0.12905 | 0 | 0 | 0 | 0 | 4 | K | 2 | ROZPOCET | 0 | 2 | 0 | 0 | 0 | 2 | 2 | 4 | -171283245
14 | K | 979082121.S | Vnútrostavenisková doprava sutiny a vybúraných hmôt za každých ďalších 5 m | t | 0.145 | 1.55 | 0.22 |  |  | znížená | 0.1 | 0.0145 | 0 | 0 | 0 | 0 | 4 | K | 2 | ROZPOCET | 0 | 0.22 | 0 | 0 | 0 | 2 | 0.22 | 4 | -1911337173
15 | K | 979089612.S | Poplatok za skladovanie - iné odpady zo stavieb a demolácií (17 09), ostatné | t | 0.145 | 130 | 18.85 |  |  | znížená | 0 | 0 | 0 | 0 | 0 | 0 | 4 | K | 2 | ROZPOCET | 0 | 18.85 | 0 | 0 | 0 | 2 | 18.85 | 4 | 797160870
| D | 99 | Presun hmôt HSV |  |  |  | 10.44 |  |  |  |  | 0.5394 |  | 0 |  | 0 | 1 | D | 1 | ROZPOCET | [6 empty] | 10.44
16 | K | 999281111 | Presun hmôt pre opravy a údržbu objektov vrátane vonkajších plášťov výšky do 25 m | t | 0.219 | 47.66 | 10.44 |  |  | znížená | 2.463 | 0.5394 | 0 | 0 | 0 | 0 | 4 | K | 2 | ROZPOCET | 0 | 10.44 | 0 | 0 | 0 | 2 | 10.44 | 4 | 393555089
| D | PSV | Práce a dodávky PSV |  |  |  | 812.24 |  |  |  |  | 6.3051 |  | 0.094501 |  | 0 | 2 | D | 0 | ROZPOCET | [6 empty] | 812.24
| D | 711 | Izolácie proti vode a vlhkosti |  |  |  | 812.24 |  |  |  |  | 6.3051 |  | 0.094501 |  | 0 | 2 | D | 1 | ROZPOCET | [6 empty] | 812.24
17 | K | 711132107.S | Zhotovenie izolácie proti zemnej vlhkosti nopovou fóloiu položenou voľne na ploche zvislej | m2 | 23.625 | 4.53 | 107.02 |  |  | znížená | 0.16595 | 3.9206 | 0.00075 | 0.017719 | 0 | 0 | 16 | K | 2 | ROZPOCET | 0 | 107.02 | 0 | 0 | 0 | 2 | 107.02 | 16 | 1389647139
18 | M | 283230002700 | Nopová HDPE fólia FONDALINE 500, výška nopu 8 mm, proti zemnej vlhkosti s radónovou ochranou, pre spodnú stavbu, ONDULINE | m2 | 27.169 | 1.75 | 47.55 |  |  | znížená | 0 | 0 | 0.002 | 0.054338 | 0 | 0 | 32 | M | 2 | ROZPOCET | 0 | 47.55 | 0 | 0 | 0 | 2 | 47.55 | 16 | 66267701
19 | K | 711190020.S | Ukončujúci profil drenážných fólií na perimetrických doskách | m | 78.75 | 8.09 | 637.09 |  |  | znížená | 0.03028 | 2.3845 | 0.000285 | 0.022444 | 0 | 0 | 16 | K | 2 | ROZPOCET | 0 | 637.09 | 0 | 0 | 0 | 2 | 637.09 | 16 | -1386649413
20 | K | 998711201 | Presun hmôt pre izoláciu proti vode v objektoch výšky do 6 m | % | 7.917 | 2.6 | 20.58 |  |  | znížená | 0 | 0 | 0 | 0 | 0 | 0 | 16 | K | 2 | ROZPOCET | 0 | 20.58 | 0 | 0 | 0 | 2 | 20.58 | 16 | 312651963

## 06 - Vybudovanie bezbarié...
{4d4ed9cd-d6d6-4dff-bdf2-d77477d8bd1f}
0
| KRYCÍ LIST ROZPOČTU | [7 empty] | v --- nižšie sa nachádzajú doplnkové a pomocné údaje k zostavám --- v | [8 empty] | False
Stavba:
Zateplenie kultúrneho domu Obec Malé Kršteňany
Objekt:
01 - ARCHITEKTONICKO-STAVEBNÉ RIEŠENIE
Časť:
06 - Vybudovanie bezbariérového WC
| JKSO: |  |  |  |  | KS:
| Miesto: |  | Malé Kršteňany, PARC. Č. 387/1,2,3, 392/3 |  |  | Dátum: | 14. 2. 2024
| Objednávateľ: |  |  |  |  | IČO:
|  | Obecný úrad Malé Kršteňany 105, 958 03 MALÉ KRŠTE |  |  |  | IČ DPH:
| Zhotoviteľ: |  |  |  |  | IČO:
|  | M.S. STAV s.r.o. |  |  |  | IČ DPH:
| Projektant: |  |  |  |  | IČO:
IČ DPH:
| Spracovateľ: |  |  |  |  | IČO:
|  | I. Mokrý |  |  |  | IČ DPH:
Poznámka:
| Cena bez DPH | [5 empty] | 8016.99
|  |  | Základ dane |  |  | Sadzba dane | Výška dane
| DPH | základná | 0 |  |  | 20% | 0
|  | znížená | 8016.99 |  |  | 20% | 1603.4
|  | zákl. prenesená | 0 |  |  | 20% | 0
|  | zníž. prenesená | 0 |  |  | 20% | 0
|  | nulová | 0 |  |  | 0% | 0
| Cena s DPH |  |  | v | EUR |  | 9620.39
| Projektant |  |  | Spracovateľ
| Dátum a podpis: |  | Pečiatka | Dátum a podpis: |  |  | Pečiatka
| Objednávateľ |  |  | Zhotoviteľ
| Dátum a podpis: |  | Pečiatka | Dátum a podpis: |  |  | Pečiatka
REKAPITULÁCIA ROZPOČTU
Stavba:
Zateplenie kultúrneho domu Obec Malé Kršteňany
Objekt:
01 - ARCHITEKTONICKO-STAVEBNÉ RIEŠENIE
Časť:
06 - Vybudovanie bezbariérového WC
Miesto: |  |  | Malé Kršteňany, PARC. Č. 387/1,2,3, 392/3 |  |  | Dátum: | 14. 2. 2024
Objednávateľ: |  |  | Obecný úrad Malé Kršteňany 105, 958 03 MALÉ KRŠTE |  |  | Projektant:
Zhotoviteľ: |  |  | M.S. STAV s.r.o. |  |  | Spracovateľ: | I. Mokrý
Kód dielu - Popis | [6 empty] | Cena celkom [EUR]
Náklady z rozpočtu | [6 empty] | 8016.99 | [11 empty] | -1
| HSV - Práce a dodávky HSV | [5 empty] | 2901.06
| 3 - Zvislé a kompletné konštrukcie | [5 empty] | 454.28
| 6 - Úpravy povrchov, podlahy, osadenie | [5 empty] | 1220.6
| 9 - Ostatné konštrukcie a práce-búranie | [5 empty] | 1083.53
| 99 - Presun hmôt HSV | [5 empty] | 142.65
| PSV - Práce a dodávky PSV | [5 empty] | 2967.03
| 725 - Zdravotechnika - zariaďovacie predmety | [5 empty] | 865.65
| 766 - Konštrukcie stolárske | [5 empty] | 23.2
| 769 - Montáže vzduchotechnických zariadení | [5 empty] | 28.05
| 771 - Podlahy z dlaždíc | [5 empty] | 367.03
| 775 - Podlahy vlysové a parketové | [5 empty] | 167.95
| 781 - Dokončovacie práce a obklady | [5 empty] | 1397.21
| 783 - Dokončovacie práce - nátery | [5 empty] | 20.51
| 784 - Dokončovacie práce - maľby | [5 empty] | 97.43
| M - Práce a dodávky M | [5 empty] | 0
| HZS - Hodinové zúčtovacie sadzby | [5 empty] | 648.9
| OST - Ostatné | [5 empty] | 1500
ROZPOČET
Stavba:
Zateplenie kultúrneho domu Obec Malé Kršteňany
Objekt:
01 - ARCHITEKTONICKO-STAVEBNÉ RIEŠENIE
Časť:
06 - Vybudovanie bezbariérového WC
Miesto: |  |  | Malé Kršteňany, PARC. Č. 387/1,2,3, 392/3 |  |  | Dátum: | 14. 2. 2024
Objednávateľ: |  |  | Obecný úrad Malé Kršteňany 105, 958 03 MALÉ KRŠTE |  |  | Projektant:
Zhotoviteľ: |  |  | M.S. STAV s.r.o. |  |  | Spracovateľ: | I. Mokrý
PČ | Typ | Kód | Popis | MJ | Množstvo | J.cena [EUR] | Cena celkom [EUR] | Cenová sústava |  | DPH | J. Nh [h] | Nh celkom [h] | J. hmotnosť [t] | Hmotnosť celkom [t] | J. suť [t] | Suť Celkom [t]
Náklady z rozpočtu | [6 empty] | 8016.99 |  |  |  |  | 174.2932 |  | 3.6031 |  | 3.012 |  | D | -1 | [7 empty] | 8016.99
| D | HSV | Práce a dodávky HSV |  |  |  | 2901.06 |  |  |  |  | 80.3209 |  | 2.9928 |  | 2.9954 | 1 | D | 0 | ROZPOCET | [6 empty] | 2901.06
| D | 3 | Zvislé a kompletné konštrukcie |  |  |  | 454.28 |  |  |  |  | 10.6458 |  | 1.0349 |  | 0 | 1 | D | 1 | ROZPOCET | [6 empty] | 454.28
1 | K | 317944311.S | Valcované nosníky dodatočne osadzované do pripravených otvorov bez zamurovania hláv do č.12 | t | 0.04 | 2055.33 | 82.21 |  |  | znížená | 13.4795 | 0.53918 | 1.09 | 0.0436 | 0 | 0 | 4 | K | 2 | ROZPOCET | 0 | 82.21 | 0 | 0 | 0 | 2 | 82.21 | 4 | 2036312019
2 | K | 319201311.S | Vyrovnanie nerovného povrchu bez odsekania tehál hr.do 30 mm | m2 | 18.252 | 9.12 | 166.46 |  |  | znížená | 0.39285 | 7.1703 | 0.029055 | 0.53031 | 0 | 0 | 4 | K | 2 | ROZPOCET | 0 | 166.46 | 0 | 0 | 0 | 2 | 166.46 | 4 | -1885348497
3 | K | 342272031.S | Priečky z pórobetónových tvárnic hladkých s objemovou hmotnosťou do 600 kg/m3 hrúbky 100 mm | m2 | 6.21 | 33.11 | 205.61 |  |  | znížená | 0.47284 | 2.9363 | 0.074233 | 0.46099 | 0 | 0 | 4 | K | 2 | ROZPOCET | 0 | 205.61 | 0 | 0 | 0 | 2 | 205.61 | 4 | -58603651
| D | 6 | Úpravy povrchov, podlahy, osadenie |  |  |  | 1220.6 |  |  |  |  | 28.3631 |  | 1.3157 |  | 0 | 1 | D | 1 | ROZPOCET | [6 empty] | 1220.6
4 | K | 611421331.S | Oprava vnútorných vápenných omietok stropov železobetónových rovných tvárnicových a klenieb, opravovaná plocha nad 10 do 30 % štukových | m2 | 6.417 | 8.58 | 55.06 |  |  | znížená | 0.32059 | 2.0572 | 0.012607 | 0.0809 | 0 | 0 | 4 | K | 2 | ROZPOCET | 0 | 55.06 | 0 | 0 | 0 | 2 | 55.06 | 4 | 1130459222
5 | K | 612403399.S | Hrubá výplň rýh na stenách akoukoľvek maltou, akejkoľvek šírky ryhy | m2 | 2.4 | 15.21 | 36.5 |  |  | znížená | 0.58452 | 1.4028 | 0.07552 | 0.18125 | 0 | 0 | 4 | K | 2 | ROZPOCET | 0 | 36.5 | 0 | 0 | 0 | 2 | 36.5 | 4 | 1952133153
6 | K | 612425931.S | Omietka vápenná vnútorného ostenia okenného alebo dverného štuková | m2 | 7.8 | 22.12 | 172.54 |  |  | znížená | 0.79972 | 6.2378 | 0.037556 | 0.29294 | 0 | 0 | 4 | K | 2 | ROZPOCET | 0 | 172.54 | 0 | 0 | 0 | 2 | 172.54 | 4 | -1900569784
7 | K | 612460121.S | Príprava vnútorného podkladu stien penetráciou základnou | m2 | 38.512 | 2.52 | 97.05 |  |  | znížená | 0.05205 | 2.0045 | 0.000225 | 0.0086652 | 0 | 0 | 4 | K | 2 | ROZPOCET | 0 | 97.05 | 0 | 0 | 0 | 2 | 97.05 | 4 | 8207106
8 | K | 612460385.S | Vnútorná omietka stien vápennocementová štuková (jemná), hr. 5 mm | m2 | 14.352 | 10.8 | 155 |  |  | znížená | 0.34762 | 4.989 | 0.007875 | 0.11302 | 0 | 0 | 4 | K | 2 | ROZPOCET | 0 | 155 | 0 | 0 | 0 | 2 | 155 | 4 | 969798969
9 | K | 612481031.S | Rohový profil z pozinkovaného plechu pre hrúbku omietky 8 až 12 mm | m | 9.4 | 3.37 | 31.68 |  |  | znížená | 0.06439 | 0.60527 | 0.001911 | 0.017963 | 0 | 0 | 4 | K | 2 | ROZPOCET | 0 | 31.68 | 0 | 0 | 0 | 2 | 31.68 | 4 | 1122300120
10 | K | 612481119.S | Potiahnutie vnútorných stien sklotextílnou mriežkou s celoplošným prilepením | m2 | 38.512 | 9.9 | 381.27 |  |  | znížená | 0.19106 | 7.3581 | 0.005154 | 0.19849 | 0 | 0 | 4 | K | 2 | ROZPOCET | 0 | 381.27 | 0 | 0 | 0 | 2 | 381.27 | 4 | -991604685
11 | K | 615481111.S | Pokrytie valcovaných nosníkov rabicovým pletivom | m2 | 2.4 | 13.04 | 31.3 |  |  | znížená | 0.33795 | 0.81108 | 0.04357 | 0.10457 | 0 | 0 | 4 | K | 2 | ROZPOCET | 0 | 31.3 | 0 | 0 | 0 | 2 | 31.3 | 4 | -1315368525
12 | K | 631351101.S | Debnenie stien, rýh a otvorov v podlahách zhotovenie | m2 | 0.72 | 16.26 | 11.71 |  |  | znížená | 0.40846 | 0.29409 | 0.045362 | 0.032661 | 0 | 0 | 4 | K | 2 | ROZPOCET | 0 | 11.71 | 0 | 0 | 0 | 2 | 11.71 | 4 | -753165103
13 | K | 631351102.S | Debnenie stien, rýh a otvorov v podlahách odstránenie | m2 | 0.72 | 5.41 | 3.9 |  |  | znížená | 0.248 | 0.17856 | 0 | 0 | 0 | 0 | 4 | K | 2 | ROZPOCET | 0 | 3.9 | 0 | 0 | 0 | 2 | 3.9 | 4 | -140248522
14 | K | 632001051.S | Zhotovenie jednonásobného penetračného náteru pre potery a stierky | m2 | 13.248 | 0.73 | 9.67 |  |  | znížená | 0.03501 | 0.46381 | 0 | 0 | 0 | 0 | 4 | K | 2 | ROZPOCET | 0 | 9.67 | 0 | 0 | 0 | 2 | 9.67 | 4 | 634998307
15 | M | 585520008700.S | Penetračný náter na nasiakavé podklady pod potery, samonivelizačné hmoty a stavebné lepidlá | kg | 2.729 | 6.22 | 16.97 |  |  | znížená | 0 | 0 | 0.001 | 0.002729 | 0 | 0 | 8 | M | 2 | ROZPOCET | 0 | 16.97 | 0 | 0 | 0 | 2 | 16.97 | 4 | -62199171
16 | K | 632452269.S | Cementový poter (vhodný aj ako spádový), pevnosti v tlaku 25 MPa, hr. 150 mm | m2 | 0.18 | 87.31 | 15.72 |  |  | znížená | 1.0732 | 0.19317 | 0.29355 | 0.052839 | 0 | 0 | 4 | K | 2 | ROZPOCET | 0 | 15.72 | 0 | 0 | 0 | 2 | 15.72 | 4 | -1063729066
17 | K | 632452628.S | Cementová samonivelizačná stierka, pevnosti v tlaku 20 MPa, hr. 20 mm | m2 | 6.624 | 30.53 | 202.23 |  |  | znížená | 0.26684 | 1.7675 | 0.03468 | 0.22972 | 0 | 0 | 4 | K | 2 | ROZPOCET | 0 | 202.23 | 0 | 0 | 0 | 2 | 202.23 | 4 | 1005944033
| D | 9 | Ostatné konštrukcie a práce-búranie |  |  |  | 1083.53 |  |  |  |  | 33.9402 |  | 0.64212 |  | 2.9954 | 1 | D | 1 | ROZPOCET | [6 empty] | 1083.53
18 | K | 941955001 | Lešenie ľahké pracovné pomocné, s výškou lešeňovej podlahy do 1,20 m | m2 | 6.417 | 4.03 | 25.86 |  |  | znížená | 0.09921 | 0.63663 | 0.042199 | 0.27079 | 0 | 0 | 4 | K | 2 | ROZPOCET | 0 | 25.86 | 0 | 0 | 0 | 2 | 25.86 | 4 | -1804936485
19 | K | 952901111.S | Vyčistenie budov pri výške podlaží do 4 m | m2 | 33.357 | 5.77 | 192.47 |  |  | znížená | 0.32401 | 10.808 | 4.9e-05 | 0.0016345 | 0 | 0 | 4 | K | 2 | ROZPOCET | 0 | 192.47 | 0 | 0 | 0 | 2 | 192.47 | 4 | 1320676998
20 | K | 965081712.S | Búranie dlažieb, bez podklad. lôžka z xylolit., alebo keramických dlaždíc hr. do 10 mm, -0,02000t | m2 | 6.624 | 2.85 | 18.88 |  |  | znížená | 0.166 | 1.0996 | 0 | 0 | 0.02 | 0.13248 | 4 | K | 2 | ROZPOCET | 0 | 18.88 | 0 | 0 | 0 | 2 | 18.88 | 4 | -130317670
21 | K | 967031132.S | Prikresanie rovných ostení, bez odstupu, po hrubom vybúraní otvorov, v murive tehl. na maltu, -0,05700t | m2 | 1.56 | 8.85 | 13.81 |  |  | znížená | 0.481 | 0.75036 | 0 | 0 | 0.057 | 0.08892 | 4 | K | 2 | ROZPOCET | 0 | 13.81 | 0 | 0 | 0 | 2 | 13.81 | 4 | -220789187
22 | K | 971033341.S | Vybúranie otvoru v murive tehl. plochy do 0,09 m2 hr. do 300 mm, -0,05700t | ks | 3 | 7.62 | 22.86 |  |  | znížená | 0.492 | 1.476 | 0 | 0 | 0.057 | 0.171 | 4 | K | 2 | ROZPOCET | 0 | 22.86 | 0 | 0 | 0 | 2 | 22.86 | 4 | -1908621907
23 | K | 971033641.S | Vybúranie otvorov v murive tehl. plochy do 4 m2 hr. do 300 mm, -1,87500t | m3 | 0.63 | 66.7 | 42.02 |  |  | znížená | 3.627 | 2.285 | 0 | 0 | 1.875 | 1.1812 | 4 | K | 2 | ROZPOCET | 0 | 42.02 | 0 | 0 | 0 | 2 | 42.02 | 4 | -2084800956
24 | K | 974031664.S | Vysekávanie rýh v tehl. murive pre vťahov. nosníkov hĺbke do 150 mm, -0,04200t | m | 2 | 10.47 | 20.94 |  |  | znížená | 0.676 | 1.352 | 0 | 0 | 0.042 | 0.084 | 4 | K | 2 | ROZPOCET | 0 | 20.94 | 0 | 0 | 0 | 2 | 20.94 | 4 | -44589978
25 | K | 975053141.S | Viacradové podchyenie stropov pre osadenie nosníkov, do výšky podchytenia 3,50 m a zaťaženia nad 800 do 1500 kg/m2 | m | 4 | 23.29 | 93.16 |  |  | znížená | 0.63098 | 2.5239 | 0.092424 | 0.3697 | 0 | 0 | 4 | K | 2 | ROZPOCET | 0 | 93.16 | 0 | 0 | 0 | 2 | 93.16 | 4 | 1351915609
26 | K | 978013191.S | Otlčenie omietok stien vnútorných vápenných alebo vápennocementových v rozsahu do 100 %, -0,04600t | m2 | 2.1 | 3.93 | 8.25 |  |  | znížená | 0.25383 | 0.53304 | 0 | 0 | 0.046 | 0.0966 | 4 | K | 2 | ROZPOCET | 0 | 8.25 | 0 | 0 | 0 | 2 | 8.25 | 4 | 1249235464
27 | K | 978059531 | Odsekanie a odobratie obkladov stien z obkladačiek vnútorných vrátane podkladovej omietky nad 2 m2, -0,06800t | m2 | 18.252 | 5.22 | 95.28 |  |  | znížená | 0.284 | 5.1836 | 0 | 0 | 0.068 | 1.2411 | 4 | K | 2 | ROZPOCET | 0 | 95.28 | 0 | 0 | 0 | 2 | 95.28 | 4 | 1591188676
28 | K | 979081111 | Odvoz sutiny a vybúraných hmôt na skládku do 1 km | t | 3.012 | 16.72 | 50.36 |  |  | znížená | 0.598 | 1.8012 | 0 | 0 | 0 | 0 | 4 | K | 2 | ROZPOCET | 0 | 50.36 | 0 | 0 | 0 | 2 | 50.36 | 4 | -552379282
29 | K | 979081121 | Odvoz sutiny a vybúraných hmôt na skládku za každý ďalší 1 km | t | 57.228 | 0.51 | 29.19 |  |  | znížená | 0.007 | 0.4006 | 0 | 0 | 0 | 0 | 4 | K | 2 | ROZPOCET | 0 | 29.19 | 0 | 0 | 0 | 2 | 29.19 | 4 | -1604834591
30 | K | 979082111 | Vnútrostavenisková doprava sutiny a vybúraných hmôt do 10 m | t | 3.012 | 13.79 | 41.54 |  |  | znížená | 0.89 | 2.6807 | 0 | 0 | 0 | 0 | 4 | K | 2 | ROZPOCET | 0 | 41.54 | 0 | 0 | 0 | 2 | 41.54 | 4 | -640180407
31 | K | 979082121 | Vnútrostavenisková doprava sutiny a vybúraných hmôt za každých ďalších 5 m | t | 24.096 | 1.55 | 37.35 |  |  | znížená | 0.1 | 2.4096 | 0 | 0 | 0 | 0 | 4 | K | 2 | ROZPOCET | 0 | 37.35 | 0 | 0 | 0 | 2 | 37.35 | 4 | -1170393149
32 | K | 979089612 | Poplatok za skladovanie - iné odpady zo stavieb a demolácií (17 09), ostatné | t | 3.012 | 130 | 391.56 |  |  | znížená | 0 | 0 | 0 | 0 | 0 | 0 | 4 | K | 2 | ROZPOCET | 0 | 391.56 | 0 | 0 | 0 | 2 | 391.56 | 4 | -1539358489
| D | 99 | Presun hmôt HSV |  |  |  | 142.65 |  |  |  |  | 7.3718 |  | 0 |  | 0 | 1 | D | 1 | ROZPOCET | [6 empty] | 142.65
33 | K | 999281111.S | Presun hmôt pre opravy a údržbu objektov vrátane vonkajších plášťov výšky do 25 m | t | 2.993 | 47.66 | 142.65 |  |  | znížená | 2.463 | 7.3718 | 0 | 0 | 0 | 0 | 4 | K | 2 | ROZPOCET | 0 | 142.65 | 0 | 0 | 0 | 2 | 142.65 | 4 | 1275990696
| D | PSV | Práce a dodávky PSV |  |  |  | 2967.03 |  |  |  |  | 58.9923 |  | 0.61034 |  | 0.016582 | 2 | D | 0 | ROZPOCET | [6 empty] | 2967.03
| D | 725 | Zdravotechnika - zariaďovacie predmety |  |  |  | 865.65 |  |  |  |  | 9.7156 |  | 0.048517 |  | 0.00342 | 2 | D | 1 | ROZPOCET | [6 empty] | 865.65
34 | K | 725119307.S | Montáž záchodovej misy keramickej kombinovanej s rovným odpadom | ks | 1 | 36.75 | 36.75 |  |  | znížená | 1.279 | 1.279 | 0.0002842 | 0.0002842 | 0 | 0 | 16 | K | 2 | ROZPOCET | 0 | 36.75 | 0 | 0 | 0 | 2 | 36.75 | 16 | -342697364
35 | M | 642340000600.S | Misa záchodová keramická kombinovaná s vodorovným odpadom pre imobilných | ks | 1 | 216.15 | 216.15 |  |  | znížená | 0 | 0 | 0.0288 | 0.0288 | 0 | 0 | 32 | M | 2 | ROZPOCET | 0 | 216.15 | 0 | 0 | 0 | 2 | 216.15 | 16 | -621093501
36 | K | 725210822.S | Demontáž umývadiel alebo umývadielok bez výtokovej armatúry, na ďalšie použitie | súb. | 2 | 8.7 | 17.4 |  |  | znížená | 0.432 | 0.864 | 0 | 0 | 0 | 0 | 16 | K | 2 | ROZPOCET | 0 | 17.4 | 0 | 0 | 0 | 2 | 17.4 | 16 | -1587003793
37 | K | 725219401.S | Montáž umývadla keramického na skrutky do muriva, bez výtokovej armatúry | ks | 3 | 41.55 | 124.65 |  |  | znížená | 1.4981 | 4.4942 | 0.00028 | 0.00084 | 0 | 0 | 16 | K | 2 | ROZPOCET | 0 | 124.65 | 0 | 0 | 0 | 2 | 124.65 | 16 | -1573403275
38 | M | 642110004300.S | Umývadlo keramické pre imobilných | ks | 1 | 146.3 | 146.3 |  |  | znížená | 0 | 0 | 0.0141 | 0.0141 | 0 | 0 | 32 | M | 2 | ROZPOCET | 0 | 146.3 | 0 | 0 | 0 | 2 | 146.3 | 16 | 964331259
39 | K | 725291112.S | Montáž záchodového sedadla s poklopom | ks | 1 | 3.33 | 3.33 |  |  | znížená | 0.13437 | 0.13437 | 0 | 0 | 0 | 0 | 16 | K | 2 | ROZPOCET | 0 | 3.33 | 0 | 0 | 0 | 2 | 3.33 | 16 | 1493311226
40 | M | 554330000300.S | Záchodové sedadlo plastové s poklopom pre imobilných | ks | 1 | 50.46 | 50.46 |  |  | znížená | 0 | 0 | 0.002 | 0.002 | 0 | 0 | 32 | M | 2 | ROZPOCET | 0 | 50.46 | 0 | 0 | 0 | 2 | 50.46 | 16 | 1853615915
41 | K | 725820802.S | Demontáž batérie stojankovej do 1 otvoru, -0,00086t | súb. | 2 | 4.23 | 8.46 |  |  | znížená | 0.21 | 0.42 | 0 | 0 | 0.00086 | 0.00172 | 16 | K | 2 | ROZPOCET | 0 | 8.46 | 0 | 0 | 0 | 2 | 8.46 | 16 | 1986983584
42 | K | 725829201.S | Montáž batérie umývadlovej a drezovej nástennej pákovej alebo klasickej s mechanickým ovládaním | ks | 3 | 9.88 | 29.64 |  |  | znížená | 0.39182 | 1.1755 | 4.2e-06 | 1.26e-05 | 0 | 0 | 16 | K | 2 | ROZPOCET | 0 | 29.64 | 0 | 0 | 0 | 2 | 29.64 | 16 | 525185526
43 | M | 551450000200.S | Batéria drezová nástenná jednopáková, chróm | ks | 1 | 113.15 | 113.15 |  |  | znížená | 0 | 0 | 0.00149 | 0.00149 | 0 | 0 | 32 | M | 2 | ROZPOCET | 0 | 113.15 | 0 | 0 | 0 | 2 | 113.15 | 16 | 368429811
44 | K | 725860820.S | Demontáž jednoduchej zápachovej uzávierky pre zariaďovacie predmety, umývadlá, drezy, práčky -0,00085t | ks | 2 | 1.79 | 3.58 |  |  | znížená | 0.089 | 0.178 | 0 | 0 | 0.00085 | 0.0017 | 16 | K | 2 | ROZPOCET | 0 | 3.58 | 0 | 0 | 0 | 2 | 3.58 | 16 | 773661804
45 | K | 725869301.S | Montáž zápachovej uzávierky pre zariaďovacie predmety, umývadlovej do D 40 mm | ks | 3 | 9.7 | 29.1 |  |  | znížená | 0.39018 | 1.1705 | 0 | 0 | 0 | 0 | 16 | K | 2 | ROZPOCET | 0 | 29.1 | 0 | 0 | 0 | 2 | 29.1 | 16 | 1753191376
46 | M | 551620006400.S | Zápachová uzávierka - sifón pre umývadlá DN 40 | ks | 3 | 28.03 | 84.09 |  |  | znížená | 0 | 0 | 0.00033 | 0.00099 | 0 | 0 | 32 | M | 2 | ROZPOCET | 0 | 84.09 | 0 | 0 | 0 | 2 | 84.09 | 16 | 389858300
47 | K | 998725201.S | Presun hmôt pre zariaďovacie predmety v objektoch výšky do 6 m | % | 8.631 | 0.3 | 2.59 |  |  | znížená | 0 | 0 | 0 | 0 | 0 | 0 | 16 | K | 2 | ROZPOCET | 0 | 2.59 | 0 | 0 | 0 | 2 | 2.59 | 16 | 217431563
| D | 766 | Konštrukcie stolárske |  |  |  | 23.2 |  |  |  |  | 1.15 |  | 0 |  | 0.01 | 2 | D | 1 | ROZPOCET | [6 empty] | 23.2
48 | K | 766662811.S | Demontáž dverného krídla, dokovanie prahu dverí jednokrídlových, -0,00100t | ks | 10 | 2.32 | 23.2 |  |  | znížená | 0.115 | 1.15 | 0 | 0 | 0.001 | 0.01 | 16 | K | 2 | ROZPOCET | 0 | 23.2 | 0 | 0 | 0 | 2 | 23.2 | 16 | -566520857
| D | 769 | Montáže vzduchotechnických zariadení |  |  |  | 28.05 |  |  |  |  | 0.346 |  | 0.0018 |  | 0 | 2 | D | 1 | ROZPOCET | [6 empty] | 28.05
49 | K | 769035078.S | Montáž krycej mriežky hranatej do prierezu 0.100 m2 | ks | 2 | 4.71 | 9.42 |  |  | znížená | 0.173 | 0.346 | 0 | 0 | 0 | 0 | 16 | K | 2 | ROZPOCET | 0 | 9.42 | 0 | 0 | 0 | 2 | 9.42 | 16 | -193294560
50 | M | 429720204200.S | Mriežka krycia hranatá, rozmery šxv 230x115 mm | ks | 2 | 9.08 | 18.16 |  |  | znížená | 0 | 0 | 0.0009 | 0.0018 | 0 | 0 | 32 | M | 2 | ROZPOCET | 0 | 18.16 | 0 | 0 | 0 | 2 | 18.16 | 16 | 1958170590
51 | K | 998769201.S | Presun hmôt pre montáž vzduchotechnických zariadení v stavbe (objekte) výšky do 7 m | % | 0.276 | 1.7 | 0.47 |  |  | znížená | 0 | 0 | 0 | 0 | 0 | 0 | 16 | K | 2 | ROZPOCET | 0 | 0.47 | 0 | 0 | 0 | 2 | 0.47 | 16 | -1601016441
| D | 771 | Podlahy z dlaždíc |  |  |  | 367.03 |  |  |  |  | 5.7982 |  | 0.14866 |  | 0 | 2 | D | 1 | ROZPOCET | [6 empty] | 367.03
52 | K | 771576119 | Montáž podláh z dlaždíc keramických do tmelu flexibilného mrazuvzdorného v obmedzenom priestore veľ. 300 x 300 mm | m2 | 6.417 | 26.22 | 168.25 |  |  | znížená | 0.90357 | 5.7982 | 0.003197 | 0.020515 | 0 | 0 | 16 | K | 2 | ROZPOCET | 0 | 168.25 | 0 | 0 | 0 | 2 | 168.25 | 16 | -2107145021
53 | M | 597740001910.S | KERAMICKÁ DLAŽBA 30x30cm protišmyková | m2 | 6.674 | 27.9 | 186.2 |  |  | znížená | 0 | 0 | 0.0192 | 0.12814 | 0 | 0 | 32 | M | 2 | ROZPOCET | 0 | 186.2 | 0 | 0 | 0 | 2 | 186.2 | 16 | -1139490371
54 | K | 998771201.S | Presun hmôt pre podlahy z dlaždíc v objektoch výšky do 6m | % | 3.545 | 3.55 | 12.58 |  |  | znížená | 0 | 0 | 0 | 0 | 0 | 0 | 16 | K | 2 | ROZPOCET | 0 | 12.58 | 0 | 0 | 0 | 2 | 12.58 | 16 | -157492462
| D | 775 | Podlahy vlysové a parketové |  |  |  | 167.95 |  |  |  |  | 3.0006 |  | 0.002145 |  | 0 | 2 | D | 1 | ROZPOCET | [6 empty] | 167.95
55 | K | 775413220.S | Montáž prechodovej lišty priskrutkovaním | m | 10 | 6.5 | 65 |  |  | znížená | 0.30006 | 3.0006 | 1.25e-05 | 0.000125 | 0 | 0 | 16 | K | 2 | ROZPOCET | 0 | 65 | 0 | 0 | 0 | 2 | 65 | 16 | -1677585532
56 | M | 611990000800.S | Lišta prechodová skrutkovacia, šírka 32 mm | m | 10.1 | 10.02 | 101.2 |  |  | znížená | 0 | 0 | 0.0002 | 0.00202 | 0 | 0 | 32 | M | 2 | ROZPOCET | 0 | 101.2 | 0 | 0 | 0 | 2 | 101.2 | 16 | -1580636424
57 | K | 998775201.S | Presun hmôt pre podlahy vlysové a parketové v objektoch výšky do 6 m | % | 1.662 | 1.05 | 1.75 |  |  | znížená | 0 | 0 | 0 | 0 | 0 | 0 | 16 | K | 2 | ROZPOCET | 0 | 1.75 | 0 | 0 | 0 | 2 | 1.75 | 16 | -770465746
| D | 781 | Dokončovacie práce a obklady |  |  |  | 1397.21 |  |  |  |  | 36.0332 |  | 0.40362 |  | 0 | 2 | D | 1 | ROZPOCET | [6 empty] | 1397.21
58 | K | 781445122.S | Montáž obkladov vnútor. stien z obkladačiek kladených do tmelu v obmedzenom priestore veľ. 200x400 mm | m2 | 24.16 | 36.48 | 881.36 |  |  | znížená | 1.4914 | 36.0332 | 0.003311 | 0.079994 | 0 | 0 | 16 | K | 2 | ROZPOCET | 0 | 881.36 | 0 | 0 | 0 | 2 | 881.36 | 16 | 975162652
59 | M | 597640001510.S | KERAMICKÝ OBKLAD 20x40cm | m2 | 25.126 | 19.44 | 488.45 |  |  | znížená | 0 | 0 | 0.01288 | 0.32362 | 0 | 0 | 32 | M | 2 | ROZPOCET | 0 | 488.45 | 0 | 0 | 0 | 2 | 488.45 | 16 | -356752095
60 | K | 998781201.S | Presun hmôt pre obklady keramické v objektoch výšky do 6 m | % | 13.698 | 2 | 27.4 |  |  | znížená | 0 | 0 | 0 | 0 | 0 | 0 | 16 | K | 2 | ROZPOCET | 0 | 27.4 | 0 | 0 | 0 | 2 | 27.4 | 16 | 1383829530
| D | 783 | Dokončovacie práce - nátery |  |  |  | 20.51 |  |  |  |  | 0.73427 |  | 0.00043189 |  | 0 | 2 | D | 1 | ROZPOCET | [6 empty] | 20.51
61 | K | 783222100.S | Nátery kov.stav.doplnk.konštr. syntetické farby šedej na vzduchu schnúce dvojnásobné - 70µm | m2 | 1.776 | 7.64 | 13.57 |  |  | znížená | 0.26529 | 0.47116 | 0.00016184 | 0.00028743 | 0 | 0 | 16 | K | 2 | ROZPOCET | 0 | 13.57 | 0 | 0 | 0 | 2 | 13.57 | 16 | -371446944
62 | K | 783226100.S | Nátery kov.stav.doplnk.konštr. syntetické na vzduchu schnúce základný - 35µm | m2 | 1.776 | 3.91 | 6.94 |  |  | znížená | 0.14815 | 0.26311 | 8.134e-05 | 0.00014446 | 0 | 0 | 16 | K | 2 | ROZPOCET | 0 | 6.94 | 0 | 0 | 0 | 2 | 6.94 | 16 | 1749528425
| D | 784 | Dokončovacie práce - maľby |  |  |  | 97.43 |  |  |  |  | 2.2145 |  | 0.0051729 |  | 0.003162 | 2 | D | 1 | ROZPOCET | [6 empty] | 97.43
63 | K | 784402801.S | Odstránenie malieb oškrabaním, výšky do 3,80 m, -0,0003 t | m2 | 10.54 | 1.26 | 13.28 |  |  | znížená | 0.058 | 0.61132 | 3.48e-06 | 3.6679e-05 | 0.0003 | 0.003162 | 16 | K | 2 | ROZPOCET | 0 | 13.28 | 0 | 0 | 0 | 2 | 13.28 | 16 | -664236462
64 | K | 784410100.S | Penetrovanie jednonásobné jemnozrnných podkladov výšky do 3,80 m | m2 | 14.352 | 1.41 | 20.24 |  |  | znížená | 0.03023 | 0.43386 | 0.0001275 | 0.0018299 | 0 | 0 | 16 | K | 2 | ROZPOCET | 0 | 20.24 | 0 | 0 | 0 | 2 | 20.24 | 16 | 365902265
65 | K | 784418012.S | Zakrývanie podláh a zariadení papierom v miestnostiach alebo na schodisku | m2 | 6.417 | 1.46 | 9.37 |  |  | znížená | 0.065 | 0.41711 | 2e-06 | 1.2834e-05 | 0 | 0 | 16 | K | 2 | ROZPOCET | 0 | 9.37 | 0 | 0 | 0 | 2 | 9.37 | 16 | 1190287294
66 | K | 784452271.S | Maľby z maliarskych zmesí na vodnej báze, ručne nanášané dvojnásobné základné na podklad jemnozrnný výšky do 3,80 m | m2 | 14.352 | 3.8 | 54.54 |  |  | znížená | 0.05241 | 0.75219 | 0.00022948 | 0.0032935 | 0 | 0 | 16 | K | 2 | ROZPOCET | 0 | 54.54 | 0 | 0 | 0 | 2 | 54.54 | 16 | 1148111512
| D | M | Práce a dodávky M |  |  |  | 0 |  |  |  |  | 0 |  | 0 |  | 0 | 3 | D | 0 | ROZPOCET | [6 empty] | 0
| D | HZS | Hodinové zúčtovacie sadzby |  |  |  | 648.9 |  |  |  |  | 31.8 |  | 0 |  | 0 | 4 | D | 0 | ROZPOCET | [6 empty] | 648.9
67 | K | HZS000112.S | Stavebno montážne práce náročnejšie, ucelené, obtiažne, rutinné (Tr. 2) v rozsahu viac ako 8 hodín náročnejšie | hod | 30 | 21.63 | 648.9 |  |  | znížená | 1.06 | 31.8 | 0 | 0 | 0 | 0 | 512 | K | 1 | ROZPOCET | 0 | 648.9 | 0 | 0 | 0 | 2 | 648.9 | 512 | 63934885
| D | OST | Ostatné |  |  |  | 1500 |  |  |  |  | 3.18 |  | 0 |  | 0 | 4 | D | 0 | ROZPOCET | [6 empty] | 1500
68 | K | OST000112 | Úprava zdravotechniky z dôvodu dispozičných zmien | súbor | 1 | 500 | 500 |  |  | znížená | 1.06 | 1.06 | 0 | 0 | 0 | 0 | 262144 | K | 1 | ROZPOCET | 0 | 500 | 0 | 0 | 0 | 2 | 500 | 262144 | -814211805
69 | K | OST0001121 | Úprava elektroinštalácie z dôvodu dispozičných zmien | súbor | 1 | 500 | 500 |  |  | znížená | 1.06 | 1.06 | 0 | 0 | 0 | 0 | 262144 | K | 1 | ROZPOCET | 0 | 500 | 0 | 0 | 0 | 2 | 500 | 262144 | -1494602886
70 | K | OST0001122 | D+M doplnkov pre WC pre imobilných madlá ..... | súbor | 1 | 500 | 500 |  |  | znížená | 1.06 | 1.06 | 0 | 0 | 0 | 0 | 262144 | K | 1 | ROZPOCET | 0 | 500 | 0 | 0 | 0 | 2 | 500 | 262144 | 988319067

## 02 - Bleskozvod
{ec8e097c-2112-4d88-bdaf-a2ee4107b223}
0
| KRYCÍ LIST ROZPOČTU | [7 empty] | v --- nižšie sa nachádzajú doplnkové a pomocné údaje k zostavám --- v | [8 empty] | False
Stavba:
Zateplenie kultúrneho domu Obec Malé Kršteňany
Objekt:
02 - Bleskozvod
| JKSO: |  |  |  |  | KS:
| Miesto: |  | Malé Kršteňany, PARC. Č. 387/1,2,3, 392/3 |  |  | Dátum: | 14. 2. 2024
| Objednávateľ: |  |  |  |  | IČO:
|  | Obecný úrad Malé Kršteňany 105, 958 03 MALÉ KRŠTE |  |  |  | IČ DPH:
| Zhotoviteľ: |  |  |  |  | IČO:
IČ DPH:
| Projektant: |  |  |  |  | IČO:
|  | EL-PROJEKT s.r.o. |  |  |  | IČ DPH:
| Spracovateľ: |  |  |  |  | IČO:
IČ DPH:
Poznámka:
| Cena bez DPH | [5 empty] | 8306.16
|  |  | Základ dane |  |  | Sadzba dane | Výška dane
| DPH | základná | 0 |  |  | 20% | 0
|  | znížená | 8306.16 |  |  | 20% | 1661.23
|  | zákl. prenesená | 0 |  |  | 20% | 0
|  | zníž. prenesená | 0 |  |  | 20% | 0
|  | nulová | 0 |  |  | 0% | 0
| Cena s DPH |  |  | v | EUR |  | 9967.39
| Projektant |  |  | Spracovateľ
| Dátum a podpis: |  | Pečiatka | Dátum a podpis: |  |  | Pečiatka
| Objednávateľ |  |  | Zhotoviteľ
| Dátum a podpis: |  | Pečiatka | Dátum a podpis: |  |  | Pečiatka
REKAPITULÁCIA ROZPOČTU
Stavba:
Zateplenie kultúrneho domu Obec Malé Kršteňany
Objekt:
02 - Bleskozvod
Miesto: |  |  | Malé Kršteňany, PARC. Č. 387/1,2,3, 392/3 |  |  | Dátum: | 14. 2. 2024
Objednávateľ: |  |  | Obecný úrad Malé Kršteňany 105, 958 03 MALÉ KRŠTE |  |  | Projektant: | EL-PROJEKT s.r.o.
Zhotoviteľ: | [5 empty] | Spracovateľ:
Kód dielu - Popis | [6 empty] | Cena celkom [EUR]
Náklady z rozpočtu | [6 empty] | 8306.16 | [11 empty] | -1
| M - Práce a dodávky M | [5 empty] | 7442.24
| 21-M - Elektromontáže | [5 empty] | 6853.31
| 46-M - Zemné práce vykonávané pri externých montážnych prácach | [5 empty] | 588.93
| HZS - Hodinové zúčtovacie sadzby | [5 empty] | 863.92
ROZPOČET
Stavba:
Zateplenie kultúrneho domu Obec Malé Kršteňany
Objekt:
02 - Bleskozvod
Miesto: |  |  | Malé Kršteňany, PARC. Č. 387/1,2,3, 392/3 |  |  | Dátum: | 14. 2. 2024
Objednávateľ: |  |  | Obecný úrad Malé Kršteňany 105, 958 03 MALÉ KRŠTE |  |  | Projektant: | EL-PROJEKT s.r.o.
Zhotoviteľ: | [5 empty] | Spracovateľ:
PČ | Typ | Kód | Popis | MJ | Množstvo | J.cena [EUR] | Cena celkom [EUR] | Cenová sústava |  | DPH | J. Nh [h] | Nh celkom [h] | J. hmotnosť [t] | Hmotnosť celkom [t] | J. suť [t] | Suť Celkom [t]
Náklady z rozpočtu | [6 empty] | 8306.16 |  |  |  |  | 205.913 |  | 0.76458 |  | 0 |  | D | -1 | [7 empty] | 8306.16
| D | M | Práce a dodávky M |  |  |  | 7442.24 |  |  |  |  | 177.463 |  | 0.76458 |  | 0 | 3 | D | 0 | ROZPOCET | [6 empty] | 7442.24
| D | 21-M | Elektromontáže |  |  |  | 6853.31 |  |  |  |  | 145.262 |  | 0.76458 |  | 0 | 3 | D | 1 | ROZPOCET | [6 empty] | 6853.31
1 | K | 210010371.S | Krabica do zateplenia z PC-ABS s viečkom KUZ-V K | ks | 9 | 21.26 | 191.34 |  |  | znížená | 0.99 | 8.91 | 0 | 0 | 0 | 0 | 64 | K | 2 | ROZPOCET | 0 | 191.34 | 0 | 0 | 0 | 2 | 191.34 | 64 | 2
2 | M | 345410007700 | Krabica do zateplenia z PC-ABS s viečkom KUZ-V KB, hĺbka 85-140 mm , KOPOS | ks | 9 | 18.53 | 166.77 |  |  | znížená | 0 | 0 | 0.00059 | 0.00531 | 0 | 0 | 256 | M | 2 | ROZPOCET | 0 | 166.77 | 0 | 0 | 0 | 2 | 166.77 | 64 | 4
3 | K | 210011310.S | Osadenie polyamidovej príchytky na upevenie zvodového vodiča | ks | 120 | 1.72 | 206.4 |  |  | znížená | 0.08 | 9.6 | 0 | 0 | 0 | 0 | 64 | K | 2 | ROZPOCET | 0 | 206.4 | 0 | 0 | 0 | 2 | 206.4 | 64 | 6
4 | M | 311310008410 | Hmoždinka KOPOS HM 8x40 mm PE, pre tvrdé podklady na elektroinštaláciu + príchytka | ks | 120 | 0.04 | 4.8 |  |  | znížená | 0 | 0 | 7e-05 | 0.0084 | 0 | 0 | 256 | M | 2 | ROZPOCET | 0 | 4.8 | 0 | 0 | 0 | 2 | 4.8 | 64 | 8
5 | K | 210220001.S | Uzemňovacie vedenie na povrchu FeZn drôt zvodový Ø 8-10 | m | 90 | 3.22 | 289.8 |  |  | znížená | 0.15 | 13.5 | 0 | 0 | 0 | 0 | 64 | K | 2 | ROZPOCET | 0 | 289.8 | 0 | 0 | 0 | 2 | 289.8 | 64 | 10
6 | M | 354410054800.S | Drôt bleskozvodový FeZn, d 10 mm | kg | 56.25 | 2.27 | 127.69 |  |  | znížená | 0 | 0 | 0.001 | 0.05625 | 0 | 0 | 256 | M | 2 | ROZPOCET | 0 | 127.69 | 0 | 0 | 0 | 2 | 127.69 | 64 | 12
7 | K | 210220050.S | Označenie zvodov číselnými štítkami | ks | 9 | 1.12 | 10.08 |  |  | znížená | 0.052 | 0.468 | 0 | 0 | 0 | 0 | 64 | K | 2 | ROZPOCET | 0 | 10.08 | 0 | 0 | 0 | 2 | 10.08 | 64 | 14
8 | M | 354410064600.S | Štítok orientačný nerezový zemniaci na zvody | ks | 9 | 0.8 | 7.2 |  |  | znížená | 0 | 0 | 3e-05 | 0.00027 | 0 | 0 | 256 | M | 2 | ROZPOCET | 0 | 7.2 | 0 | 0 | 0 | 2 | 7.2 | 64 | 16
9 | K | 210220101.S | Podpery vedenia FeZn na plochú strechu PV21 | ks | 380 | 1.57 | 596.6 |  |  | znížená | 0.073 | 27.74 | 0 | 0 | 0 | 0 | 64 | K | 2 | ROZPOCET | 0 | 596.6 | 0 | 0 | 0 | 2 | 596.6 | 64 | 18
10 | M | 354410034800.S | Podpera vedenia FeZn na ploché strechy označenie PV 21 oceľ | ks | 380 | 3.78 | 1436.4 |  |  | znížená | 0 | 0 | 0.00106 | 0.4028 | 0 | 0 | 256 | M | 2 | ROZPOCET | 0 | 1436.4 | 0 | 0 | 0 | 2 | 1436.4 | 64 | 20
11 | M | 354410034900.S | Podložka plastová k podpere vedenia FeZn označenie podložka k PV 21 | ks | 380 | 1.91 | 725.8 |  |  | znížená | 0 | 0 | 0.0001 | 0.038 | 0 | 0 | 256 | M | 2 | ROZPOCET | 0 | 725.8 | 0 | 0 | 0 | 2 | 725.8 | 64 | 22
12 | K | 210220204.S | Zachytávacia tyč FeZn bez osadenia JP 10, JP 15, JP 20 | ks | 3 | 8.98 | 26.94 |  |  | znížená | 0.418 | 1.254 | 0 | 0 | 0 | 0 | 64 | K | 2 | ROZPOCET | 0 | 26.94 | 0 | 0 | 0 | 2 | 26.94 | 64 | 24
13 | M | 354410023100.S | Tyč zachytávacia FeZn na upevnenie do muriva označenie JP 15 | ks | 3 | 10.13 | 30.39 |  |  | znížená | 0 | 0 | 0.00312 | 0.00936 | 0 | 0 | 256 | M | 2 | ROZPOCET | 0 | 30.39 | 0 | 0 | 0 | 2 | 30.39 | 64 | 26
14 | K | 210220210.S | Podstavec betónový FeZn k zachytávacej tyči JP | ks | 2 | 10.74 | 21.48 |  |  | znížená | 0.5 | 1 | 0 | 0 | 0 | 0 | 64 | K | 2 | ROZPOCET | 0 | 21.48 | 0 | 0 | 0 | 2 | 21.48 | 64 | 28
15 | M | 354410024800.S | Podstavec betónový k zachytávacej tyči FeZn označenie JP a OB 350x350 | ks | 2 | 11.82 | 23.64 |  |  | znížená | 0 | 0 | 0.014 | 0.028 | 0 | 0 | 256 | M | 2 | ROZPOCET | 0 | 23.64 | 0 | 0 | 0 | 2 | 23.64 | 64 | 30
16 | M | 354410030650.S | Podložka ochranná AlMgSi k betónovému podstavcu, d 330 mm | ks | 2 | 5.2 | 10.4 |  |  | znížená | 0 | 0 | 5e-05 | 0.0001 | 0 | 0 | 256 | M | 2 | ROZPOCET | 0 | 10.4 | 0 | 0 | 0 | 2 | 10.4 | 64 | 32
17 | M | 354410058640.S | Klin nerezový do podstavca, d 330 mm | ks | 2 | 2.3 | 4.6 |  |  | znížená | 0 | 0 | 3e-05 | 6e-05 | 0 | 0 | 256 | M | 2 | ROZPOCET | 0 | 4.6 | 0 | 0 | 0 | 2 | 4.6 | 64 | 34
18 | K | 210220220.S | Držiak zachytávacej tyče FeZn DJ1-8 | ks | 2 | 10.31 | 20.62 |  |  | znížená | 0.48 | 0.96 | 0 | 0 | 0 | 0 | 64 | K | 2 | ROZPOCET | 0 | 20.62 | 0 | 0 | 0 | 2 | 20.62 | 64 | 36
19 | M | 354410023800.S | Držiak FeZn zachytávacej tyče na upevnenie do muriva označenie DJ 1 | ks | 2 | 1.42 | 2.84 |  |  | znížená | 0 | 0 | 0.00032 | 0.00064 | 0 | 0 | 256 | M | 2 | ROZPOCET | 0 | 2.84 | 0 | 0 | 0 | 2 | 2.84 | 64 | 38
20 | K | 210220230.S | Ochranná strieška FeZn | ks | 3 | 3.01 | 9.03 |  |  | znížená | 0.14 | 0.42 | 0 | 0 | 0 | 0 | 64 | K | 2 | ROZPOCET | 0 | 9.03 | 0 | 0 | 0 | 2 | 9.03 | 64 | 40
21 | M | 354410024900.S | Strieška FeZn ochranná horná označenie OS 01 | ks | 3 | 2.51 | 7.53 |  |  | znížená | 0 | 0 | 0.00017 | 0.00051 | 0 | 0 | 256 | M | 2 | ROZPOCET | 0 | 7.53 | 0 | 0 | 0 | 2 | 7.53 | 64 | 42
22 | K | 210220240.S | Svorka FeZn k zachytávacej, uzemňovacej tyči SJ | ks | 2 | 3.59 | 7.18 |  |  | znížená | 0.167 | 0.334 | 0 | 0 | 0 | 0 | 64 | K | 2 | ROZPOCET | 0 | 7.18 | 0 | 0 | 0 | 2 | 7.18 | 64 | 44
23 | M | 354410001500.S | Svorka FeZn k uzemňovacej tyči označenie SJ 01 | ks | 2 | 1.83 | 3.66 |  |  | znížená | 0 | 0 | 0.0004 | 0.0008 | 0 | 0 | 256 | M | 2 | ROZPOCET | 0 | 3.66 | 0 | 0 | 0 | 2 | 3.66 | 64 | 46
24 | K | 210220240.S | Svorka FeZn k zachytávacej, uzemňovacej tyči SJ | ks | 36 | 3.59 | 129.24 |  |  | znížená | 0.167 | 6.012 | 0 | 0 | 0 | 0 | 64 | K | 2 | ROZPOCET | 0 | 129.24 | 0 | 0 | 0 | 2 | 129.24 | 64 | 48
25 | M | 354410001700.S | Svorka FeZn k uzemňovacej tyči označenie SJ 02 | ks | 36 | 1.83 | 65.88 |  |  | znížená | 0 | 0 | 0.0004 | 0.0144 | 0 | 0 | 256 | M | 2 | ROZPOCET | 0 | 65.88 | 0 | 0 | 0 | 2 | 65.88 | 64 | 50
26 | K | 210220241.S | Svorka FeZn krížová SK a diagonálna krížová DKS | ks | 18 | 3.59 | 64.62 |  |  | znížená | 0.167 | 3.006 | 0 | 0 | 0 | 0 | 64 | K | 2 | ROZPOCET | 0 | 64.62 | 0 | 0 | 0 | 2 | 64.62 | 64 | 52
27 | M | 354410002500.S | Svorka FeZn krížová označenie SK | ks | 18 | 1.22 | 21.96 |  |  | znížená | 0 | 0 | 0.00022 | 0.00396 | 0 | 0 | 256 | M | 2 | ROZPOCET | 0 | 21.96 | 0 | 0 | 0 | 2 | 21.96 | 64 | 54
28 | K | 210220243.S | Svorka FeZn spojovacia SS | ks | 80 | 2.51 | 200.8 |  |  | znížená | 0.117 | 9.36 | 0 | 0 | 0 | 0 | 64 | K | 2 | ROZPOCET | 0 | 200.8 | 0 | 0 | 0 | 2 | 200.8 | 64 | 56
29 | M | 354410003400.S | Svorka FeZn spojovacia označenie SS 2 skrutky s príložkou | ks | 80 | 0.66 | 52.8 |  |  | znížená | 0 | 0 | 0.00016 | 0.0128 | 0 | 0 | 256 | M | 2 | ROZPOCET | 0 | 52.8 | 0 | 0 | 0 | 2 | 52.8 | 64 | 58
30 | K | 210220246.S | Svorka FeZn na odkvapový žľab SO | ks | 5 | 3.59 | 17.95 |  |  | znížená | 0.167 | 0.835 | 0 | 0 | 0 | 0 | 64 | K | 2 | ROZPOCET | 0 | 17.95 | 0 | 0 | 0 | 2 | 17.95 | 64 | 60
31 | M | 354410004200.S | Svorka FeZn odkvapová označenie SO | ks | 5 | 1.52 | 7.6 |  |  | znížená | 0 | 0 | 0.00029 | 0.00145 | 0 | 0 | 256 | M | 2 | ROZPOCET | 0 | 7.6 | 0 | 0 | 0 | 2 | 7.6 | 64 | 62
32 | K | 210220247.S | Svorka FeZn skúšobná SZ | ks | 9 | 3.59 | 32.31 |  |  | znížená | 0.167 | 1.503 | 0 | 0 | 0 | 0 | 64 | K | 2 | ROZPOCET | 0 | 32.31 | 0 | 0 | 0 | 2 | 32.31 | 64 | 64
33 | M | 354410004300.S | Svorka FeZn skúšobná označenie SZ | ks | 9 | 1.81 | 16.29 |  |  | znížená | 0 | 0 | 0.00017 | 0.00153 | 0 | 0 | 256 | M | 2 | ROZPOCET | 0 | 16.29 | 0 | 0 | 0 | 2 | 16.29 | 64 | 66
34 | K | 210220280.S | Uzemňovacia tyč FeZn ZT | m | 36 | 17.4 | 626.4 |  |  | znížená | 0.81 | 29.16 | 0 | 0 | 0 | 0 | 64 | K | 2 | ROZPOCET | 0 | 626.4 | 0 | 0 | 0 | 2 | 626.4 | 64 | 68
35 | M | 354410055700.S | Tyč uzemňovacia FeZn označenie ZT 2 m | ks | 18 | 25.08 | 451.44 |  |  | znížená | 0 | 0 | 0.00793 | 0.14274 | 0 | 0 | 256 | M | 2 | ROZPOCET | 0 | 451.44 | 0 | 0 | 0 | 2 | 451.44 | 64 | 70
36 | K | 210220800.S | Uzemňovacie vedenie na povrchu AlMgSi drôt zvodový Ø 8-10 mm | m | 60 | 2.79 | 167.4 |  |  | znížená | 0.13 | 7.8 | 0 | 0 | 0 | 0 | 64 | K | 2 | ROZPOCET | 0 | 167.4 | 0 | 0 | 0 | 2 | 167.4 | 64 | 72
37 | M | 354410064400.S | Drôt bleskozvodový izolovaný zliatina AlMgSi označenie O 8 Al PVC | kg | 12 | 12.07 | 144.84 |  |  | znížená | 0 | 0 | 0.001 | 0.012 | 0 | 0 | 256 | M | 2 | ROZPOCET | 0 | 144.84 | 0 | 0 | 0 | 2 | 144.84 | 64 | 74
38 | K | 210220800.SP | Uzemňovacie vedenie na povrchu AlMgSi drôt zvodový Ø 8-10 mm | m | 180 | 2.79 | 502.2 |  |  | znížená | 0.13 | 23.4 | 0 | 0 | 0 | 0 | 64 | K | 2 | ROZPOCET | 0 | 502.2 | 0 | 0 | 0 | 2 | 502.2 | 64 | 76
39 | M | 354410064200.S | Drôt bleskozvodový zliatina AlMgSi, d 8 mm, Al | kg | 25.2 | 7.27 | 183.2 |  |  | znížená | 0 | 0 | 0.001 | 0.0252 | 0 | 0 | 256 | M | 2 | ROZPOCET | 0 | 183.2 | 0 | 0 | 0 | 2 | 183.2 | 64 | 78
40 | K | MV | Murárske výpomoci | % | 66.161 | 1 | 66.16 |  |  | znížená | 0 | 0 | 0 | 0 | 0 | 0 | 64 | K | 2 | ROZPOCET | 0 | 66.16 | 0 | 0 | 0 | 2 | 66.16 | 64 | 80
41 | K | PM | Podružný materiál | % | 34.957 | 3 | 104.87 |  |  | znížená | 0 | 0 | 0 | 0 | 0 | 0 | 64 | K | 2 | ROZPOCET | 0 | 104.87 | 0 | 0 | 0 | 2 | 104.87 | 64 | 82
42 | K | PPV | Podiel pridružených výkonov | % | 66.161 | 1 | 66.16 |  |  | znížená | 0 | 0 | 0 | 0 | 0 | 0 | 64 | K | 2 | ROZPOCET | 0 | 66.16 | 0 | 0 | 0 | 2 | 66.16 | 64 | 84
| D | 46-M | Zemné práce vykonávané pri externých montážnych prácach |  |  |  | 588.93 |  |  |  |  | 32.201 |  | 0 |  | 0 | 3 | D | 1 | ROZPOCET | [6 empty] | 588.93
43 | K | 460200133.S | Hĺbenie káblovej ryhy ručne 35 cm širokej a 50 cm hlbokej, v zemine triedy 3 | m | 70 | 4.97 | 347.9 |  |  | znížená | 0.2743 | 19.201 | 0 | 0 | 0 | 0 | 64 | K | 2 | ROZPOCET | 0 | 347.9 | 0 | 0 | 0 | 2 | 347.9 | 64 | 86
44 | K | 460560133.S | Ručný zásyp nezap. káblovej ryhy bez zhutn. zeminy, 35 cm širokej, 50 cm hlbokej v zemine tr. 3 | m | 70 | 1.88 | 131.6 |  |  | znížená | 0.104 | 7.28 | 0 | 0 | 0 | 0 | 64 | K | 2 | ROZPOCET | 0 | 131.6 | 0 | 0 | 0 | 2 | 131.6 | 64 | 88
45 | K | 460620013.S | Proviz. úprava terénu v zemine tr. 3, aby nerovnosti terénu neboli väčšie ako 2 cm od vodor.hladiny | m2 | 40 | 2.59 | 103.6 |  |  | znížená | 0.143 | 5.72 | 0 | 0 | 0 | 0 | 64 | K | 2 | ROZPOCET | 0 | 103.6 | 0 | 0 | 0 | 2 | 103.6 | 64 | 90
46 | K | PPV | Podiel pridružených výkonov | % | 5.831 | 1 | 5.83 |  |  | znížená | 0 | 0 | 0 | 0 | 0 | 0 | 64 | K | 2 | ROZPOCET | 0 | 5.83 | 0 | 0 | 0 | 2 | 5.83 | 64 | 92
| D | HZS | Hodinové zúčtovacie sadzby |  |  |  | 863.92 |  |  |  |  | 28.45 |  | 0 |  | 0 | 4 | D | 0 | ROZPOCET | [6 empty] | 863.92
47 | K | HZS000111.S | Rezanie špáry v asfalte - betóne | m | 10 | 20.04 | 200.4 |  |  | znížená | 1.06 | 10.6 | 0 | 0 | 0 | 0 | 262144 | K | 1 | ROZPOCET | 0 | 200.4 | 0 | 0 | 0 | 2 | 200.4 | 262144 | 94
48 | K | HZS000112.SP | Zabetónovanie špáry hr.100 vr.materiálu | m3 | 0.3 | 181.5 | 54.45 |  |  | znížená | 0 | 0 | 0 | 0 | 0 | 0 | 262144 | K | 1 | ROZPOCET | 0 | 54.45 | 0 | 0 | 0 | 2 | 54.45 | 262144 | 96
49 | K | HZS000113.SP | Protikorózny náter | kpl | 1 | 23.17 | 23.17 |  |  | znížená | 0 | 0 | 0 | 0 | 0 | 0 | 262144 | K | 1 | ROZPOCET | 0 | 23.17 | 0 | 0 | 0 | 2 | 23.17 | 262144 | 98
50 | K | HZS000314.S | Stavebno montážne práce najnáročnejšie na odbornosť - prehliadky pracoviska a revízie (Tr. 4) v rozsahu menej ako 4 hodiny | hod | 15 | 39.06 | 585.9 |  |  | znížená | 1.19 | 17.85 | 0 | 0 | 0 | 0 | 262144 | K | 1 | ROZPOCET | 0 | 585.9 | 0 | 0 | 0 | 2 | 585.9 | 262144 | 100

## 03 - Vykurovanie
{05cc1bdb-2aea-42df-8f1f-6d78ee85998c}
0
| KRYCÍ LIST ROZPOČTU | [7 empty] | v --- nižšie sa nachádzajú doplnkové a pomocné údaje k zostavám --- v | [8 empty] | False
Stavba:
Zateplenie kultúrneho domu Obec Malé Kršteňany
Objekt:
03 - Vykurovanie
| JKSO: |  |  |  |  | KS:
| Miesto: |  | Malé Kršteňany, PARC. Č. 387/1,2,3, 392/3 |  |  | Dátum: | 14. 2. 2024
| Objednávateľ: |  |  |  |  | IČO:
|  | Obecný úrad Malé Kršteňany 105, 958 03 MALÉ KRŠTE |  |  |  | IČ DPH:
| Zhotoviteľ: |  |  |  |  | IČO:
IČ DPH:
| Projektant: |  |  |  |  | IČO:
IČ DPH:
| Spracovateľ: |  |  |  |  | IČO:
IČ DPH:
Poznámka:
| Cena bez DPH | [5 empty] | 47026.74
|  |  | Základ dane |  |  | Sadzba dane | Výška dane
| DPH | základná | 0 |  |  | 20% | 0
|  | znížená | 47026.74 |  |  | 20% | 9405.35
|  | zákl. prenesená | 0 |  |  | 20% | 0
|  | zníž. prenesená | 0 |  |  | 20% | 0
|  | nulová | 0 |  |  | 0% | 0
| Cena s DPH |  |  | v | EUR |  | 56432.09
| Projektant |  |  | Spracovateľ
| Dátum a podpis: |  | Pečiatka | Dátum a podpis: |  |  | Pečiatka
| Objednávateľ |  |  | Zhotoviteľ
| Dátum a podpis: |  | Pečiatka | Dátum a podpis: |  |  | Pečiatka
REKAPITULÁCIA ROZPOČTU
Stavba:
Zateplenie kultúrneho domu Obec Malé Kršteňany
Objekt:
03 - Vykurovanie
Miesto: |  |  | Malé Kršteňany, PARC. Č. 387/1,2,3, 392/3 |  |  | Dátum: | 14. 2. 2024
Objednávateľ: |  |  | Obecný úrad Malé Kršteňany 105, 958 03 MALÉ KRŠTE |  |  | Projektant:
Zhotoviteľ: | [5 empty] | Spracovateľ:
Kód dielu - Popis | [6 empty] | Cena celkom [EUR]
Náklady z rozpočtu | [6 empty] | 47026.74 | [11 empty] | -1
| D1 - PSV | [5 empty] | 47026.74
| D2 - Izolácie tepelné | [5 empty] | 1226.6
| D3 - Ústredné kúrenie, kotolne | [5 empty] | 25285.52
| D4 - Ústredné kúrenie, strojovne | [5 empty] | 663.81
| D5 - Ústredné kúrenie, rozvodné potrubie | [5 empty] | 4931.46
| D6 - Ústredné kúrenie, armatúry. | [5 empty] | 1568.64
| D7 - Ústredné kúrenie, vykurov. telesá | [5 empty] | 13350.71
ROZPOČET
Stavba:
Zateplenie kultúrneho domu Obec Malé Kršteňany
Objekt:
03 - Vykurovanie
Miesto: |  |  | Malé Kršteňany, PARC. Č. 387/1,2,3, 392/3 |  |  | Dátum: | 14. 2. 2024
Objednávateľ: |  |  | Obecný úrad Malé Kršteňany 105, 958 03 MALÉ KRŠTE |  |  | Projektant:
Zhotoviteľ: | [5 empty] | Spracovateľ:
PČ | Typ | Kód | Popis | MJ | Množstvo | J.cena [EUR] | Cena celkom [EUR] | Cenová sústava |  | DPH | J. Nh [h] | Nh celkom [h] | J. hmotnosť [t] | Hmotnosť celkom [t] | J. suť [t] | Suť Celkom [t]
Náklady z rozpočtu | [6 empty] | 47026.74 |  |  |  |  | 0 |  | 0 |  | 0 |  | D | -1 | [7 empty] | 47026.74
| D | D1 | PSV |  |  |  | 47026.74 |  |  |  |  | 0 |  | 0 |  | 0 | 1 | D | 0 | ROZPOCET | [6 empty] | 47026.74
| D | D2 | Izolácie tepelné |  |  |  | 1226.6 |  |  |  |  | 0 |  | 0 |  | 0 | 1 | D | 1 | ROZPOCET | [6 empty] | 1226.6
1 | K | Pol61 | Montáž trubíc z PE, hr.15-20 mm,vnút.priemer do 38 | m | 149 | 2.91 | 433.59 |  |  | znížená | 0 | 0 | 0 | 0 | 0 | 0 | 16 | K | 2 | ROZPOCET | 0 | 433.59 | 0 | 0 | 0 | 2 | 433.59 | 16 | 2
2 | M | Pol62 | Izolácia - trubica 18/20-DG (78) | m | 120 | 1.47 | 176.4 |  |  | znížená | 0 | 0 | 0 | 0 | 0 | 0 | 32 | M | 2 | ROZPOCET | 0 | 176.4 | 0 | 0 | 0 | 2 | 176.4 | 16 | 4
3 | M | Pol63 | Iizolácia - trubica 22/20-DG (72) | m | 29 | 0.33 | 9.57 |  |  | znížená | 0 | 0 | 0 | 0 | 0 | 0 | 32 | M | 2 | ROZPOCET | 0 | 9.57 | 0 | 0 | 0 | 2 | 9.57 | 16 | 6
4 | K | Pol64 | Montáž trubíc z PE, hr.30 mm,vnút.priemer do 38 | m | 101 | 3.08 | 311.08 |  |  | znížená | 0 | 0 | 0 | 0 | 0 | 0 | 16 | K | 2 | ROZPOCET | 0 | 311.08 | 0 | 0 | 0 | 2 | 311.08 | 16 | 8
5 | M | Pol65 | Izolácia - trubica 28/30-DG (32) | m | 51 | 1.43 | 72.93 |  |  | znížená | 0 | 0 | 0 | 0 | 0 | 0 | 32 | M | 2 | ROZPOCET | 0 | 72.93 | 0 | 0 | 0 | 2 | 72.93 | 16 | 10
6 | M | Pol66 | Izolácia - trubica 35/30-DG (28) | m | 35 | 0.92 | 32.2 |  |  | znížená | 0 | 0 | 0 | 0 | 0 | 0 | 32 | M | 2 | ROZPOCET | 0 | 32.2 | 0 | 0 | 0 | 2 | 32.2 | 16 | 12
7 | M | Pol67 | Izolácia - trubica 42/30-DG (28) | m | 15 | 1.25 | 18.75 |  |  | znížená | 0 | 0 | 0 | 0 | 0 | 0 | 32 | M | 2 | ROZPOCET | 0 | 18.75 | 0 | 0 | 0 | 2 | 18.75 | 16 | 14
8 | K | Pol7 | Montáž ventilu výtok., plavák.,vypúšť.,odvodňov.,kohút.plniaceho,vypúšťacieho PN 0.6, ventilov G 1/2 | ks | 6 | 4.9 | 29.4 |  |  | znížená | 0 | 0 | 0 | 0 | 0 | 0 | 16 | K | 2 | ROZPOCET | 0 | 29.4 | 0 | 0 | 0 | 2 | 29.4 | 16 | 16
9 | M | Pol8 | Automatický odvzdušňovací ventil, 1/2" IVAR.MINICAL 5021 | ks | 6 | 23.78 | 142.68 |  |  | znížená | 0 | 0 | 0 | 0 | 0 | 0 | 32 | M | 2 | ROZPOCET | 0 | 142.68 | 0 | 0 | 0 | 2 | 142.68 | 16 | 18
| D | D3 | Ústredné kúrenie, kotolne |  |  |  | 25285.52 |  |  |  |  | 0 |  | 0 |  | 0 | 1 | D | 1 | ROZPOCET | [6 empty] | 25285.52
11 | K | Pol9 | D+M G-TA VYPÚŠŤACÍ LIEVIK SO SIFÓNOM | ks | 1 | 28.75 | 28.75 |  |  | znížená | 0 | 0 | 0 | 0 | 0 | 0 | 16 | K | 2 | ROZPOCET | 0 | 28.75 | 0 | 0 | 0 | 2 | 28.75 | 16 | 20
12 | K | Pol10 | D+M Magnetický filter MB 1 | ks | 1 | 117.88 | 117.88 |  |  | znížená | 0 | 0 | 0 | 0 | 0 | 0 | 16 | K | 2 | ROZPOCET | 0 | 117.88 | 0 | 0 | 0 | 2 | 117.88 | 16 | 22
13 | K | Pol68 | D+M Čerpadlová skupina Vaillant VDM 20 M zmiešavacia | ks | 1 | 603.75 | 603.75 |  |  | znížená | 0 | 0 | 0 | 0 | 0 | 0 | 16 | K | 2 | ROZPOCET | 0 | 603.75 | 0 | 0 | 0 | 2 | 603.75 | 16 | 24
14 | K | Pol69 | D+M DRŽIAK RÝCHLOM. SKUPÍN Pre jeden vykurovací okruh | ks | 1 | 94.88 | 94.88 |  |  | znížená | 0 | 0 | 0 | 0 | 0 | 0 | 16 | K | 2 | ROZPOCET | 0 | 94.88 | 0 | 0 | 0 | 2 | 94.88 | 16 | 26
15 | K | Pol13 | Tepelné čerpadlo aroTHERM plus VWL 125/6 A 400 V, Riadiaci modul VWZ AI MB4, ekviter. reg. multiMATIC 700 | ks | 1 | 8529.17 | 8529.17 |  |  | znížená | 0 | 0 | 0 | 0 | 0 | 0 | 16 | K | 2 | ROZPOCET | 0 | 8529.17 | 0 | 0 | 0 | 2 | 8529.17 | 16 | 28
16 | K | Pol14 | Tepelné čerpadlo aroTHERM plus VWL 125/6 A 400 V, Riadiaci modul VWZ AI MB4, kaskádový modul VR 32 B | ks | 1 | 8481.25 | 8481.25 |  |  | znížená | 0 | 0 | 0 | 0 | 0 | 0 | 16 | K | 2 | ROZPOCET | 0 | 8481.25 | 0 | 0 | 0 | 2 | 8481.25 | 16 | 30
17 | K | Pol70 | Elektrokotol eloBLOCK VE 18/14 | ks | 1 | 1063.75 | 1063.75 |  |  | znížená | 0 | 0 | 0 | 0 | 0 | 0 | 16 | K | 2 | ROZPOCET | 0 | 1063.75 | 0 | 0 | 0 | 2 | 1063.75 | 16 | 32
18 | M | Pol17 | VR32 kaskádový modul pre multiMATIC 700 | ks | 1 | 85.3 | 85.3 |  |  | znížená | 0 | 0 | 0 | 0 | 0 | 0 | 32 | M | 2 | ROZPOCET | 0 | 85.3 | 0 | 0 | 0 | 2 | 85.3 | 16 | 34
19 | K | Pol71 | Akumulačný zásobník allSTOR exclusiv VPS 300/3-7 | ks | 1 | 1811.25 | 1811.25 |  |  | znížená | 0 | 0 | 0 | 0 | 0 | 0 | 16 | K | 2 | ROZPOCET | 0 | 1811.25 | 0 | 0 | 0 | 2 | 1811.25 | 16 | 36
20 | K | Pol72 | 3-cestný ventil pri zapojení TĆ a zásobníka allSTOR s prípravou TV prípravou TV | ks | 1 | 172.5 | 172.5 |  |  | znížená | 0 | 0 | 0 | 0 | 0 | 0 | 16 | K | 2 | ROZPOCET | 0 | 172.5 | 0 | 0 | 0 | 2 | 172.5 | 16 | 38
0 | K | Pol73 | VR 70 - rozširovací modul pre multiMATIC 700 na dva riadené okruhy riadené okruhy | ks | 1 | 230 | 230 |  |  | znížená | 0 | 0 | 0 | 0 | 0 | 0 | 16 | K | 2 | ROZPOCET | 0 | 230 | 0 | 0 | 0 | 2 | 230 | 16 | 40
0 | K | Pol21 | Pripojovacia sada pre vonkajšiu jednotku aroTHERM plus - Pripojovacia sada pre vonkajšiu jednotku aroTHERM plus - inštalácia cez stenu bez krytu, pressfiting | ks | 1 | 119.8 | 119.8 |  |  | znížená | 0 | 0 | 0 | 0 | 0 | 0 | 16 | K | 2 | ROZPOCET | 0 | 119.8 | 0 | 0 | 0 | 2 | 119.8 | 16 | 42
21 | K | Pol74 | D+M Objímky a úchytky potrubí | sub | 1 | 575 | 575 |  |  | znížená | 0 | 0 | 0 | 0 | 0 | 0 | 16 | K | 2 | ROZPOCET | 0 | 575 | 0 | 0 | 0 | 2 | 575 | 16 | 44
22 | K | Pol23 | D+M Vonkajší snímač s ekvitermickou reguláciou | ks | 1 | 52.67 | 52.67 |  |  | znížená | 0 | 0 | 0 | 0 | 0 | 0 | 16 | K | 2 | ROZPOCET | 0 | 52.67 | 0 | 0 | 0 | 2 | 52.67 | 16 | 46
24 | K | Pol75 | Výmenník tepla spájkovaný reflex Logotherm RMB60-60+tepelná izolácia+skrutkové spojenie | ks | 1 | 1051.68 | 1051.68 |  |  | znížená | 0 | 0 | 0 | 0 | 0 | 0 | 16 | K | 2 | ROZPOCET | 0 | 1051.68 | 0 | 0 | 0 | 2 | 1051.68 | 16 | 48
25 | K | Pol76 | D+M Ostatnépríslušenstvo pre pripojenie a reguláciu (čerpadlá, poistné ventily,filtre a pod.) | sub | 1 | 1362.75 | 1362.75 |  |  | znížená | 0 | 0 | 0 | 0 | 0 | 0 | 16 | K | 2 | ROZPOCET | 0 | 1362.75 | 0 | 0 | 0 | 2 | 1362.75 | 16 | 50
26 | K | Pol77 | Presun hmôt pre kotolne umiestnené vo výške (hĺbke) nad 6 do 12 m | t | 0.224 | 190.37 | 42.64 |  |  | znížená | 0 | 0 | 0 | 0 | 0 | 0 | 16 | K | 2 | ROZPOCET | 0 | 42.64 | 0 | 0 | 0 | 2 | 42.64 | 16 | 52
27 | K | Pol27 | Vykurovacia skúška+revízie | sub | 1 | 862.5 | 862.5 |  |  | znížená | 0 | 0 | 0 | 0 | 0 | 0 | 16 | K | 2 | ROZPOCET | 0 | 862.5 | 0 | 0 | 0 | 2 | 862.5 | 16 | 54
| D | D4 | Ústredné kúrenie, strojovne |  |  |  | 663.81 |  |  |  |  | 0 |  | 0 |  | 0 | 1 | D | 1 | ROZPOCET | [6 empty] | 663.81
31 | K | Pol28 | D+M Reflex ex. nádoba REFLEX EX. NÁDOBA | súb. | 3 | 142.03 | 426.09 |  |  | znížená | 0 | 0 | 0 | 0 | 0 | 0 | 16 | K | 2 | ROZPOCET | 0 | 426.09 | 0 | 0 | 0 | 2 | 426.09 | 16 | 56
32 | K | Pol29 | D+M REFLEX MK 1 | súb. | 3 | 79.24 | 237.72 |  |  | znížená | 0 | 0 | 0 | 0 | 0 | 0 | 16 | K | 2 | ROZPOCET | 0 | 237.72 | 0 | 0 | 0 | 2 | 237.72 | 16 | 58
| D | D5 | Ústredné kúrenie, rozvodné potrubie |  |  |  | 4931.46 |  |  |  |  | 0 |  | 0 |  | 0 | 1 | D | 1 | ROZPOCET | [6 empty] | 4931.46
34 | K | Pol30 | D+M Potrubie z oceľ.rúr bezšvík DN 15 | m | 120 | 15.63 | 1875.6 |  |  | znížená | 0 | 0 | 0 | 0 | 0 | 0 | 16 | K | 2 | ROZPOCET | 0 | 1875.6 | 0 | 0 | 0 | 2 | 1875.6 | 16 | 60
35 | K | Pol31 | D+M Potrubie z oceľ.rúr bezšvík. DN 20 | m | 29 | 17.62 | 510.98 |  |  | znížená | 0 | 0 | 0 | 0 | 0 | 0 | 16 | K | 2 | ROZPOCET | 0 | 510.98 | 0 | 0 | 0 | 2 | 510.98 | 16 | 62
36 | K | Pol32 | D+M Potrubie z oceľ.rúr bezšvík. DN 25 | m | 51 | 20.9 | 1065.9 |  |  | znížená | 0 | 0 | 0 | 0 | 0 | 0 | 16 | K | 2 | ROZPOCET | 0 | 1065.9 | 0 | 0 | 0 | 2 | 1065.9 | 16 | 64
37 | K | Pol33 | D+M Potrubie z oceľ.rúr bezšvík. DN 32 | m | 35 | 23.99 | 839.65 |  |  | znížená | 0 | 0 | 0 | 0 | 0 | 0 | 16 | K | 2 | ROZPOCET | 0 | 839.65 | 0 | 0 | 0 | 2 | 839.65 | 16 | 66
38 | K | Pol78 | D+M Potrubie z oceľ.rúr bezšvík. DN 40 | m | 12 | 42.78 | 513.36 |  |  | znížená | 0 | 0 | 0 | 0 | 0 | 0 | 16 | K | 2 | ROZPOCET | 0 | 513.36 | 0 | 0 | 0 | 2 | 513.36 | 16 | 68
39 | K | Pol79 | Tlaková skúška potrubia z oceľových rúrok závitových | m | 247 | 0.51 | 125.97 |  |  | znížená | 0 | 0 | 0 | 0 | 0 | 0 | 16 | K | 2 | ROZPOCET | 0 | 125.97 | 0 | 0 | 0 | 2 | 125.97 | 16 | 70
| D | D6 | Ústredné kúrenie, armatúry. |  |  |  | 1568.64 |  |  |  |  | 0 |  | 0 |  | 0 | 1 | D | 1 | ROZPOCET | [6 empty] | 1568.64
41 | K | Pol80 | Montáž závitovej armatúry s 1 závitom do G 1/2 | ks | 2 | 1.01 | 2.02 |  |  | znížená | 0 | 0 | 0 | 0 | 0 | 0 | 16 | K | 2 | ROZPOCET | 0 | 2.02 | 0 | 0 | 0 | 2 | 2.02 | 16 | 72
42 | M | Pol36 | Vypúšťací kohút rohový, 1/2", AC 650, niklovaná mosadz OT 58, plast IVAR | ks | 2 | 11.09 | 22.18 |  |  | znížená | 0 | 0 | 0 | 0 | 0 | 0 | 32 | M | 2 | ROZPOCET | 0 | 22.18 | 0 | 0 | 0 | 2 | 22.18 | 16 | 74
43 | K | Pol37 | D+M IVAR sada IVAR KLASIK IVAR.KIT VD 2101N, priama dvojrúrková sústava pripojenie 2x R1/2" - radiatory | ks | 6 | 45.77 | 274.62 |  |  | znížená | 0 | 0 | 0 | 0 | 0 | 0 | 16 | K | 2 | ROZPOCET | 0 | 274.62 | 0 | 0 | 0 | 2 | 274.62 | 16 | 76
44 | K | Pol38 | D+M IVAR sada IVAR VEKOLUXIVAR IVAR.KIT DD 345, priama dvojrúrková sústava pripojenie 2x R1/2" - radiatory | ks | 10 | 45.18 | 451.8 |  |  | znížená | 0 | 0 | 0 | 0 | 0 | 0 | 16 | K | 2 | ROZPOCET | 0 | 451.8 | 0 | 0 | 0 | 2 | 451.8 | 16 | 78
51 | K | Pol39 | Tlakomer do 10 bar | ks | 3 | 198.86 | 596.58 |  |  | znížená | 0 | 0 | 0 | 0 | 0 | 0 | 16 | K | 2 | ROZPOCET | 0 | 596.58 | 0 | 0 | 0 | 2 | 596.58 | 16 | 80
52 | K | Pol40 | Teplomer 0 - 110°C | ks | 2 | 110.72 | 221.44 |  |  | znížená | 0 | 0 | 0 | 0 | 0 | 0 | 16 | K | 2 | ROZPOCET | 0 | 221.44 | 0 | 0 | 0 | 2 | 221.44 | 16 | 82
| D | D7 | Ústredné kúrenie, vykurov. telesá |  |  |  | 13350.71 |  |  |  |  | 0 |  | 0 |  | 0 | 1 | D | 1 | ROZPOCET | [6 empty] | 13350.71
54 | K | Pol81 | D+M Uvedenie do prevádzky, revízia PZ, EZ, komín | ks | 1 | 345 | 345 |  |  | znížená | 0 | 0 | 0 | 0 | 0 | 0 | 16 | K | 2 | ROZPOCET | 0 | 345 | 0 | 0 | 0 | 2 | 345 | 16 | 84
55 | K | Pol82 | Montáž vykurovacieho telesa panelového jadnoradového do 1500mm | ks | 4 | 34.07 | 136.28 |  |  | znížená | 0 | 0 | 0 | 0 | 0 | 0 | 16 | K | 2 | ROZPOCET | 0 | 136.28 | 0 | 0 | 0 | 2 | 136.28 | 16 | 86
56 | M | Pol83 | Vykurovacie teleso doskové oceľové KORAD RADIK 21 VK 600/600 (White RAL 9016) | ks | 1 | 352.88 | 352.88 |  |  | znížená | 0 | 0 | 0 | 0 | 0 | 0 | 32 | M | 2 | ROZPOCET | 0 | 352.88 | 0 | 0 | 0 | 2 | 352.88 | 16 | 88
57 | M | Pol84 | Vykurovacie teleso doskové oceľové KORAD RADIK 21 K 600/600 (White RAL 9016) | ks | 1 | 262.6 | 262.6 |  |  | znížená | 0 | 0 | 0 | 0 | 0 | 0 | 32 | M | 2 | ROZPOCET | 0 | 262.6 | 0 | 0 | 0 | 2 | 262.6 | 16 | 90
58 | M | Pol85 | Vykurovacie teleso doskové oceľové KORAD RADIK 21 K 600/800 (White RAL 9016) | ks | 1 | 303.65 | 303.65 |  |  | znížená | 0 | 0 | 0 | 0 | 0 | 0 | 32 | M | 2 | ROZPOCET | 0 | 303.65 | 0 | 0 | 0 | 2 | 303.65 | 16 | 92
59 | M | Pol86 | Vykurovacie teleso doskové oceľové KORAD RADIK 21 VK 600/1200 (White RAL 9016) | ks | 1 | 474 | 474 |  |  | znížená | 0 | 0 | 0 | 0 | 0 | 0 | 32 | M | 2 | ROZPOCET | 0 | 474 | 0 | 0 | 0 | 2 | 474 | 16 | 94
60 | K | Pol87 | Montáž vykurovacieho telesa panelového dvojradového do 2500mm | ks | 12 | 49.75 | 597 |  |  | znížená | 0 | 0 | 0 | 0 | 0 | 0 | 16 | K | 2 | ROZPOCET | 0 | 597 | 0 | 0 | 0 | 2 | 597 | 16 | 96
61 | M | Pol88 | Vykurovacie teleso doskové oceľové KORAD RADIK 22 K 600/800 (White RAL 9016) | ks | 2 | 334.36 | 668.72 |  |  | znížená | 0 | 0 | 0 | 0 | 0 | 0 | 32 | M | 2 | ROZPOCET | 0 | 668.72 | 0 | 0 | 0 | 2 | 668.72 | 16 | 98
62 | M | Pol89 | Vykurovacie teleso doskové oceľové KORAD RADIK 33 K 600/1400 (White RAL 9016) | ks | 1 | 730.68 | 730.68 |  |  | znížená | 0 | 0 | 0 | 0 | 0 | 0 | 32 | M | 2 | ROZPOCET | 0 | 730.68 | 0 | 0 | 0 | 2 | 730.68 | 16 | 100
63 | M | Pol90 | Vykurovacie teleso doskové oceľové KORAD RADIK 33 K 600/2000 (White RAL 9016) | ks | 1 | 904.61 | 904.61 |  |  | znížená | 0 | 0 | 0 | 0 | 0 | 0 | 32 | M | 2 | ROZPOCET | 0 | 904.61 | 0 | 0 | 0 | 2 | 904.61 | 16 | 102
64 | M | Pol91 | Vykurovacie teleso doskové oceľové KORAD RADIK 33 VK 600/2000 (White RAL 9016) | ks | 6 | 1022.73 | 6136.38 |  |  | znížená | 0 | 0 | 0 | 0 | 0 | 0 | 32 | M | 2 | ROZPOCET | 0 | 6136.38 | 0 | 0 | 0 | 2 | 6136.38 | 16 | 104
65 | M | Pol92 | Vykurovacie teleso doskové oceľové KORAD RADIK 33 VK 600/2300 (White RAL 9016) | ks | 2 | 1126.53 | 2253.06 |  |  | znížená | 0 | 0 | 0 | 0 | 0 | 0 | 32 | M | 2 | ROZPOCET | 0 | 2253.06 | 0 | 0 | 0 | 2 | 2253.06 | 16 | 106
66 | K | Pol93 | Presun hmôt pre vykurovacie telesá v objektoch výšky nad 6 do 12 m | t | 1.748 | 106.32 | 185.85 |  |  | znížená | 0 | 0 | 0 | 0 | 0 | 0 | 16 | K | 2 | ROZPOCET | 0 | 185.85 | 0 | 0 | 0 | 2 | 185.85 | 16 | 108

## 04 - Fotovoltika
{f37a6f5c-6f5f-4e55-8250-019ae354e40a}
0
| KRYCÍ LIST ROZPOČTU | [7 empty] | v --- nižšie sa nachádzajú doplnkové a pomocné údaje k zostavám --- v | [8 empty] | False
Stavba:
Zateplenie kultúrneho domu Obec Malé Kršteňany
Objekt:
04 - Fotovoltika
| JKSO: |  |  |  |  | KS:
| Miesto: |  | Malé Kršteňany, PARC. Č. 387/1,2,3, 392/3 |  |  | Dátum: | 14. 2. 2024
| Objednávateľ: |  |  |  |  | IČO:
|  | Obecný úrad Malé Kršteňany 105, 958 03 MALÉ KRŠTE |  |  |  | IČ DPH:
| Zhotoviteľ: |  |  |  |  | IČO:
IČ DPH:
| Projektant: |  |  |  |  | IČO:
IČ DPH:
| Spracovateľ: |  |  |  |  | IČO:
IČ DPH:
Poznámka:
| Cena bez DPH | [5 empty] | 38158.99
|  |  | Základ dane |  |  | Sadzba dane | Výška dane
| DPH | základná | 0 |  |  | 20% | 0
|  | znížená | 38158.99 |  |  | 20% | 7631.8
|  | zákl. prenesená | 0 |  |  | 20% | 0
|  | zníž. prenesená | 0 |  |  | 20% | 0
|  | nulová | 0 |  |  | 0% | 0
| Cena s DPH |  |  | v | EUR |  | 45790.79
| Projektant |  |  | Spracovateľ
| Dátum a podpis: |  | Pečiatka | Dátum a podpis: |  |  | Pečiatka
| Objednávateľ |  |  | Zhotoviteľ
| Dátum a podpis: |  | Pečiatka | Dátum a podpis: |  |  | Pečiatka
REKAPITULÁCIA ROZPOČTU
Stavba:
Zateplenie kultúrneho domu Obec Malé Kršteňany
Objekt:
04 - Fotovoltika
Miesto: |  |  | Malé Kršteňany, PARC. Č. 387/1,2,3, 392/3 |  |  | Dátum: | 14. 2. 2024
Objednávateľ: |  |  | Obecný úrad Malé Kršteňany 105, 958 03 MALÉ KRŠTE |  |  | Projektant:
Zhotoviteľ: | [5 empty] | Spracovateľ:
Kód dielu - Popis | [6 empty] | Cena celkom [EUR]
Náklady z rozpočtu | [6 empty] | 38158.99 | [11 empty] | -1
| M - Práce a dodávky M | [5 empty] | 38158.99
| D1 - Technológia: panely, striedače, konštrukcia | [5 empty] | 32464.5
| D2 - Káble a vodiče | [5 empty] | 1286.14
| D3 - Ukončenie vodičov v rozvádzačoch | [5 empty] | 69
| D4 - Ochranné uzemnenie a ochranné pospájanie | [5 empty] | 719.45
| D5 - Uchytenie káblov, vodičov - rúrky, príchytky, káblové žľaby a pod... | [5 empty] | 36.75
| D6 - Stavebné úpravy, výkopové práce a drobný materiál | [5 empty] | 302.35
| D7 - Hodinové zučtovacie sadzby, ostatné | [5 empty] | 3280.8
ROZPOČET
Stavba:
Zateplenie kultúrneho domu Obec Malé Kršteňany
Objekt:
04 - Fotovoltika
Miesto: |  |  | Malé Kršteňany, PARC. Č. 387/1,2,3, 392/3 |  |  | Dátum: | 14. 2. 2024
Objednávateľ: |  |  | Obecný úrad Malé Kršteňany 105, 958 03 MALÉ KRŠTE |  |  | Projektant:
Zhotoviteľ: | [5 empty] | Spracovateľ:
PČ | Typ | Kód | Popis | MJ | Množstvo | J.cena [EUR] | Cena celkom [EUR] | Cenová sústava |  | DPH | J. Nh [h] | Nh celkom [h] | J. hmotnosť [t] | Hmotnosť celkom [t] | J. suť [t] | Suť Celkom [t]
Náklady z rozpočtu | [6 empty] | 38158.99 |  |  |  |  | 0 |  | 0 |  | 0 |  | D | -1 | [7 empty] | 38158.99
| D | M | Práce a dodávky M |  |  |  | 38158.99 |  |  |  |  | 0 |  | 0 |  | 0 | 3 | D | 0 | ROZPOCET | [6 empty] | 38158.99
| D | D1 | Technológia: panely, striedače, konštrukcia |  |  |  | 32464.5 |  |  |  |  | 0 |  | 0 |  | 0 | 1 | D | 1 | ROZPOCET | [6 empty] | 32464.5
1 | K | FVP | FVP - fotovoltický panel typ: TrinaSolar TSM-DE17M(II) 450Wp) ( prípadne alternatívny typ podľa skladovej dostupnosti) | ks | 40 | 232.3 | 9292 |  |  | znížená | 0 | 0 | 0 | 0 | 0 | 0 | 4 | K | 2 | ROZPOCET | 0 | 9292 | 0 | 0 | 0 | 2 | 9292 | 4 | 2
2 | K | FVP.1 | FVS - fotovoltický striedač typ: Solax X3-Hybrid 15.0 X3- 15.0-D ( prípadne alternatívny tip/tipy ) | ks | 1 | 2369 | 2369 |  |  | znížená | 0 | 0 | 0 | 0 | 0 | 0 | 4 | K | 2 | ROZPOCET | 0 | 2369 | 0 | 0 | 0 | 2 | 2369 | 4 | 4
3 | K | Pol1 | batériové uložisko 18,6kW | kpl | 1 | 10350 | 10350 |  |  | znížená | 0 | 0 | 0 | 0 | 0 | 0 | 4 | K | 2 | ROZPOCET | 0 | 10350 | 0 | 0 | 0 | 2 | 10350 | 4 | 6
4 | K | FVP.2 | Konštrukcia pre uchytenie panelov na plochú strechu (presnú špecifikáciu rieši dodávateľ technológie) | ks | 40 | 159.85 | 6394 |  |  | znížená | 0 | 0 | 0 | 0 | 0 | 0 | 4 | K | 2 | ROZPOCET | 0 | 6394 | 0 | 0 | 0 | 2 | 6394 | 4 | 8
5 | K | FVP.3 | optimítér prípadne požiarny dopíčnač so stop tlačidlom | kpl | 1 | 2760 | 2760 |  |  | znížená | 0 | 0 | 0 | 0 | 0 | 0 | 4 | K | 2 | ROZPOCET | 0 | 2760 | 0 | 0 | 0 | 2 | 2760 | 4 | 10
6 | K | RP-FVE-AC | RP1-FVE-AC - podľa výkresovej dokumentácie | kpl. | 1 | 897 | 897 |  |  | znížená | 0 | 0 | 0 | 0 | 0 | 0 | 4 | K | 2 | ROZPOCET | 0 | 897 | 0 | 0 | 0 | 2 | 897 | 4 | 12
7 | K | DC Box | Rozvádzač DC Box | set | 1 | 402.5 | 402.5 |  |  | znížená | 0 | 0 | 0 | 0 | 0 | 0 | 4 | K | 2 | ROZPOCET | 0 | 402.5 | 0 | 0 | 0 | 2 | 402.5 | 4 | 14
| D | D2 | Káble a vodiče |  |  |  | 1286.14 |  |  |  |  | 0 |  | 0 |  | 0 | 1 | D | 1 | ROZPOCET | [6 empty] | 1286.14
8 | K | KÁBVOD | SOLAR KÁBEL 1x 6mm2 | m | 150 | 2.13 | 319.5 |  |  | znížená | 0 | 0 | 0 | 0 | 0 | 0 | 4 | K | 2 | ROZPOCET | 0 | 319.5 | 0 | 0 | 0 | 2 | 319.5 | 4 | 16
9 | K | KÁBVOD.1 | Konektory sériové MC4 IP67 4-6mm2 (pár) | ks | 8 | 4.7 | 37.6 |  |  | znížená | 0 | 0 | 0 | 0 | 0 | 0 | 4 | K | 2 | ROZPOCET | 0 | 37.6 | 0 | 0 | 0 | 2 | 37.6 | 4 | 18
10 | K | KÁBVOD.2 | H07RN-F 5x4 | m | 6 | 7.94 | 47.64 |  |  | znížená | 0 | 0 | 0 | 0 | 0 | 0 | 4 | K | 2 | ROZPOCET | 0 | 47.64 | 0 | 0 | 0 | 2 | 47.64 | 4 | 20
11 | K | KÁBVOD.3 | CYKY 5x6 (prípadne alternatívny typ) | m | 15 | 57.04 | 855.6 |  |  | znížená | 0 | 0 | 0 | 0 | 0 | 0 | 4 | K | 2 | ROZPOCET | 0 | 855.6 | 0 | 0 | 0 | 2 | 855.6 | 4 | 22
12 | K | KÁBVOD.4 | Dátový káblek FTP 4x2x05 s príslušenstvom | m | 20 | 1.29 | 25.8 |  |  | znížená | 0 | 0 | 0 | 0 | 0 | 0 | 4 | K | 2 | ROZPOCET | 0 | 25.8 | 0 | 0 | 0 | 2 | 25.8 | 4 | 24
| D | D3 | Ukončenie vodičov v rozvádzačoch |  |  |  | 69 |  |  |  |  | 0 |  | 0 |  | 0 | 1 | D | 1 | ROZPOCET | [6 empty] | 69
13 | K | UKONC | Ukončenie vodičov vč. zapojenia a vodičovej koncovky set | set | 1 | 69 | 69 |  |  | znížená | 0 | 0 | 0 | 0 | 0 | 0 | 4 | K | 2 | ROZPOCET | 0 | 69 | 0 | 0 | 0 | 2 | 69 | 4 | 26
| D | D4 | Ochranné uzemnenie a ochranné pospájanie |  |  |  | 719.45 |  |  |  |  | 0 |  | 0 |  | 0 | 1 | D | 1 | ROZPOCET | [6 empty] | 719.45
14 | K | UZEM | Prípojnica vyrovnania potenciálov spolu s pripojením na uzemnenie | ks | 1 | 51.75 | 51.75 |  |  | znížená | 0 | 0 | 0 | 0 | 0 | 0 | 4 | K | 2 | ROZPOCET | 0 | 51.75 | 0 | 0 | 0 | 2 | 51.75 | 4 | 28
15 | K | UZEM.1 | Vodič CYA 6 ZŽ | m | 10 | 1.73 | 17.3 |  |  | znížená | 0 | 0 | 0 | 0 | 0 | 0 | 4 | K | 2 | ROZPOCET | 0 | 17.3 | 0 | 0 | 0 | 2 | 17.3 | 4 | 30
16 | K | UZEM.2 | Vodič H07V-U 16 ZŽ | m | 20 | 3.85 | 77 |  |  | znížená | 0 | 0 | 0 | 0 | 0 | 0 | 4 | K | 2 | ROZPOCET | 0 | 77 | 0 | 0 | 0 | 2 | 77 | 4 | 32
17 | K | UZEM.3 | Vodič CYA 25 ZŽ | m | 10 | 7.67 | 76.7 |  |  | znížená | 0 | 0 | 0 | 0 | 0 | 0 | 4 | K | 2 | ROZPOCET | 0 | 76.7 | 0 | 0 | 0 | 2 | 76.7 | 4 | 34
18 | K | UZEM.4 | Vejárová podložka + skrutka (na všetky spoje) | set | 1 | 96.6 | 96.6 |  |  | znížená | 0 | 0 | 0 | 0 | 0 | 0 | 4 | K | 2 | ROZPOCET | 0 | 96.6 | 0 | 0 | 0 | 2 | 96.6 | 4 | 36
19 | K | UZEM.5 | Oko káblové Cu M6 lisovacie izolované | ks | 10 | 0.43 | 4.3 |  |  | znížená | 0 | 0 | 0 | 0 | 0 | 0 | 4 | K | 2 | ROZPOCET | 0 | 4.3 | 0 | 0 | 0 | 2 | 4.3 | 4 | 38
20 | K | UZEM.6 | Uzemnenie panelov, roštov a príslušenstvo | set | 1 | 368 | 368 |  |  | znížená | 0 | 0 | 0 | 0 | 0 | 0 | 4 | K | 2 | ROZPOCET | 0 | 368 | 0 | 0 | 0 | 2 | 368 | 4 | 40
21 | K | UZEM.7 | Svorka spojovacia SS s príložkou (na pripojenie ku konštrukcii) | ks | 20 | 1.39 | 27.8 |  |  | znížená | 0 | 0 | 0 | 0 | 0 | 0 | 4 | K | 2 | ROZPOCET | 0 | 27.8 | 0 | 0 | 0 | 2 | 27.8 | 4 | 42
| D | D5 | Uchytenie káblov, vodičov - rúrky, príchytky, káblové žľaby a pod... |  |  |  | 36.75 |  |  |  |  | 0 |  | 0 |  | 0 | 1 | D | 1 | ROZPOCET | [6 empty] | 36.75
22 | K | RURZLAB | Plechový káblový žľab , vrátane prislušenstva | kpl | 1 | 30.13 | 30.13 |  |  | znížená | 0 | 0 | 0 | 0 | 0 | 0 | 4 | K | 2 | ROZPOCET | 0 | 30.13 | 0 | 0 | 0 | 2 | 30.13 | 4 | 44
23 | K | RURZLAB.1 | Vrchný kryt pre káblový žľab, vrátane príchytiek | kpl | 1 | 3.91 | 3.91 |  |  | znížená | 0 | 0 | 0 | 0 | 0 | 0 | 4 | K | 2 | ROZPOCET | 0 | 3.91 | 0 | 0 | 0 | 2 | 3.91 | 4 | 46
24 | K | RURZLAB.2 | Rúrka ohybná FXPS 25mm PVC čierna UV stabilná | kpl | 1 | 2.71 | 2.71 |  |  | znížená | 0 | 0 | 0 | 0 | 0 | 0 | 4 | K | 2 | ROZPOCET | 0 | 2.71 | 0 | 0 | 0 | 2 | 2.71 | 4 | 48
| D | D6 | Stavebné úpravy, výkopové práce a drobný materiál |  |  |  | 302.35 |  |  |  |  | 0 |  | 0 |  | 0 | 1 | D | 1 | ROZPOCET | [6 empty] | 302.35
25 | K | STAV | Prieraz cez stenu | súb, | 1 | 41.4 | 41.4 |  |  | znížená | 0 | 0 | 0 | 0 | 0 | 0 | 4 | K | 2 | ROZPOCET | 0 | 41.4 | 0 | 0 | 0 | 2 | 41.4 | 4 | 50
26 | K | STAV.1 | Vyhotovenie protipožiarnych upchávok a prestupov | súb. | 1 | 138 | 138 |  |  | znížená | 0 | 0 | 0 | 0 | 0 | 0 | 4 | K | 2 | ROZPOCET | 0 | 138 | 0 | 0 | 0 | 2 | 138 | 4 | 52
27 | K | STAV.2 | CFS-F FX flexibilná protipožiarna pena | ks | 1 | 92.37 | 92.37 |  |  | znížená | 0 | 0 | 0 | 0 | 0 | 0 | 4 | K | 2 | ROZPOCET | 0 | 92.37 | 0 | 0 | 0 | 2 | 92.37 | 4 | 54
28 | K | STAV.3 | Páska viazacia 181868 4,5x280mm čierna UV odolná bal (100ks) | bal | 2 | 3.9 | 7.8 |  |  | znížená | 0 | 0 | 0 | 0 | 0 | 0 | 4 | K | 2 | ROZPOCET | 0 | 7.8 | 0 | 0 | 0 | 2 | 7.8 | 4 | 56
29 | K | STAV.4 | Páska viazacia 181875 7,5x540mm čierna UV odolná bal (100ks) | bal | 2 | 7.84 | 15.68 |  |  | znížená | 0 | 0 | 0 | 0 | 0 | 0 | 4 | K | 2 | ROZPOCET | 0 | 15.68 | 0 | 0 | 0 | 2 | 15.68 | 4 | 58
30 | K | STAV.5 | Označovací štítok kábla | ks | 10 | 0.71 | 7.1 |  |  | znížená | 0 | 0 | 0 | 0 | 0 | 0 | 4 | K | 2 | ROZPOCET | 0 | 7.1 | 0 | 0 | 0 | 2 | 7.1 | 4 | 60
| D | D7 | Hodinové zučtovacie sadzby, ostatné |  |  |  | 3280.8 |  |  |  |  | 0 |  | 0 |  | 0 | 1 | D | 1 | ROZPOCET | [6 empty] | 3280.8
31 | K | HZS | Zabezpečenie pracoviska | hod | 1 | 56.35 | 56.35 |  |  | znížená | 0 | 0 | 0 | 0 | 0 | 0 | 4 | K | 2 | ROZPOCET | 0 | 56.35 | 0 | 0 | 0 | 2 | 56.35 | 4 | 62
32 | K | HZS.1 | Výškové práce | hod | 1 | 109.25 | 109.25 |  |  | znížená | 0 | 0 | 0 | 0 | 0 | 0 | 4 | K | 2 | ROZPOCET | 0 | 109.25 | 0 | 0 | 0 | 2 | 109.25 | 4 | 64
33 | K | HZS.2 | Nešpecifikované práce | hod | 3 | 40.25 | 120.75 |  |  | znížená | 0 | 0 | 0 | 0 | 0 | 0 | 4 | K | 2 | ROZPOCET | 0 | 120.75 | 0 | 0 | 0 | 2 | 120.75 | 4 | 66
34 | K | HZS.3 | Inžinierska činnosť | hod | 1 | 113.85 | 113.85 |  |  | znížená | 0 | 0 | 0 | 0 | 0 | 0 | 4 | K | 2 | ROZPOCET | 0 | 113.85 | 0 | 0 | 0 | 2 | 113.85 | 4 | 68
35 | K | HZS.4 | Funkčné skúšky a zaškolenie obsluhy | hod | 1 | 40.25 | 40.25 |  |  | znížená | 0 | 0 | 0 | 0 | 0 | 0 | 4 | K | 2 | ROZPOCET | 0 | 40.25 | 0 | 0 | 0 | 2 | 40.25 | 4 | 70
36 | K | HZS.5 | Príprava ku komplexnej skúške a kontrola elektroinštalácie | hod | 2 | 40.25 | 80.5 |  |  | znížená | 0 | 0 | 0 | 0 | 0 | 0 | 4 | K | 2 | ROZPOCET | 0 | 80.5 | 0 | 0 | 0 | 2 | 80.5 | 4 | 72
37 | K | HZS.6 | Spolupráca s revíznym technikom | hod | 2 | 40.25 | 80.5 |  |  | znížená | 0 | 0 | 0 | 0 | 0 | 0 | 4 | K | 2 | ROZPOCET | 0 | 80.5 | 0 | 0 | 0 | 2 | 80.5 | 4 | 74
38 | K | HZS.7 | Projekt skutočného vyhotovenia | súb. | 1 | 345 | 345 |  |  | znížená | 0 | 0 | 0 | 0 | 0 | 0 | 4 | K | 2 | ROZPOCET | 0 | 345 | 0 | 0 | 0 | 2 | 345 | 4 | 76
39 | K | HZS.8 | Prevedenie revíznych skúšok podľa STN 331500-revízny technik | súb. | 1 | 402.5 | 402.5 |  |  | znížená | 0 | 0 | 0 | 0 | 0 | 0 | 4 | K | 2 | ROZPOCET | 0 | 402.5 | 0 | 0 | 0 | 2 | 402.5 | 4 | 78
40 | K | HZS.9 | Doprava materiálu na stavbu | % | 363.582 | 0.72161 | 262.36 |  |  | znížená | 0 | 0 | 0 | 0 | 0 | 0 | 4 | K | 2 | ROZPOCET | 0 | 262.36 | 0 | 0 | 0 | 2 | 262.36 | 4 | 80
41 | K | HZS.10 | Prenájom plošiny | hod | 6 | 21.85 | 131.1 |  |  | znížená | 0 | 0 | 0 | 0 | 0 | 0 | 4 | K | 2 | ROZPOCET | 0 | 131.1 | 0 | 0 | 0 | 2 | 131.1 | 4 | 82
42 | K | HZS.11 | PPV - podiel pridružených výkonov | % | 363.582 | 0.72161 | 262.36 |  |  | znížená | 0 | 0 | 0 | 0 | 0 | 0 | 4 | K | 2 | ROZPOCET | 0 | 262.36 | 0 | 0 | 0 | 2 | 262.36 | 4 | 84
43 | K | HZS.12 | PD - Podiel dodávok | % | 363.582 | 0.72161 | 262.36 |  |  | znížená | 0 | 0 | 0 | 0 | 0 | 0 | 4 | K | 2 | ROZPOCET | 0 | 262.36 | 0 | 0 | 0 | 2 | 262.36 | 4 | 86
44 | K | HZS.13 | MV - Murárska výpomoc | % | 363.582 | 0.24055 | 87.46 |  |  | znížená | 0 | 0 | 0 | 0 | 0 | 0 | 4 | K | 2 | ROZPOCET | 0 | 87.46 | 0 | 0 | 0 | 2 | 87.46 | 4 | 88
45 | K | HZS.14 | MD - Mimostavenisková doprava | % | 363.582 | 0.29014 | 105.49 |  |  | znížená | 0 | 0 | 0 | 0 | 0 | 0 | 4 | K | 2 | ROZPOCET | 0 | 105.49 | 0 | 0 | 0 | 2 | 105.49 | 4 | 90
46 | K | HZS.15 | Drobný inštalačný materiál | % | 363.582 | 2.2573 | 820.72 |  |  | znížená | 0 | 0 | 0 | 0 | 0 | 0 | 4 | K | 2 | ROZPOCET | 0 | 820.72 | 0 | 0 | 0 | 2 | 820.72 | 4 | 92